## CARATULA
REFERENCIAS :
SGA-SAC-E00-DI-10003 | DIST. TENSIONES 125Vcc
SGA-T01-EPO-DI-10000 | TRIFILAR T1
SGA-T02-EPO-DI-10000 | TRIFILAR T2
SGA-T03-EPO-DI-10000 | TRIFILAR T3
SGA-T07-EPO-DI-10000 | TRIFILAR T7
SGA-BA1-EPO-DI-10004 | TRIFILAR REACTOR DE BARRA 1
SGA-BA2-EPO-DI-10004 | TRIFILAR REACTOR DE BARRA 2
SGA-RMT-EPO-DI-10001 | TRIFILAR MEDIA TENSIÓN
SGA-T01-EO0-DI-10001 | ESQ. FUNCIONAL CONTROL T1
SGA-T02-EO0-DI-10001 | ESQ. FUNCIONAL CONTROL T2
SGA-T03-EO0-DI-10001 | ESQ. FUNCIONAL CONTROL T3
SGA-T07-EO0-DI-10001 | ESQ. FUNCIONAL CONTROL T7
SGA-BA1-EO0-DI-10005 | ESQ. FUNCIONAL CONTROL REACTOR BARRA 1
SGA-BA2-EO0-DI-10005 | ESQ. FUNCIONAL CONTROL REACTOR BARRA 2
SGA-RMT-EPO-DI-10002 | ESQ. FUNCIONAL MEDIA TENSIÓN
SGA-T01-EP0-DI-10002 | ESQ. FUNCIONAL PROTECCIONES T1
SGA-T02-EP0-DI-10002 | ESQ. FUNCIONAL PROTECCIONES T2
SGA-T03-EP0-DI-10002 | ESQ. FUNCIONAL PROTECCIONES T3
SGA-T07-EP0-DI-10002 | ESQ. FUNCIONAL PROTECCIONES T7
SGA-BA1-EP0-DI-10006 | ESQ. FUNCIONAL PROTECCIONES BARRA 1
SGA-BA2-EP0-DI-10006 | ESQ. FUNCIONAL PROTECCIONES REACTOR BARRA 2
SGA-SAC-E00-DI-10007 | ESQ. FUNCIONAL ALARMAS PB
SGA-SAC-E00-DI-10008 | ESQ. FUNCIONAL ALARMAS PA
SGA-TBF-EMO-PL-10008 | ESQ. CONSTRUCTIVO Y FUNCIONAL TABLERO BORNERA FRONTERA T2 - T2.TBF - SGA
INGENIERÍA EXTERNA
Teléfono: +54 9 11 60265641
|  |  | E-mail: gabriel.degenhard@hitachienergy.com |  |  | Proyectó: Turco Daniel
|  |  | Proyecto: SG-690 |  |  | Dibujó: Turco Daniel
|  |  | O.T.: N/A |  |  | Revisó: Gabriel Degenhardt
|  |  | Código Plano: | Q220022-71202 |  | Aprobó: Gabriel Degenhardt
Formato: A4
COMISIÓN TÉCNICA MIXTA DE SALTO GRANDE
|  |  | GERENCIA DE TRANSMISIÓN |  |  |  |  | Escala: S/E
TEL AR:+54-345-4216612 TEL UY:+598-473-27777
Especialidad: ELE
SGA-TBF-EOP-PA-10001
SALTO GRANDE ARGENTINA
TABLERO T2.TBF - PLANILLA DE CONEXIONADO | [7 empty] | Hoja: 1 de 81
Equipo: - |  |  |  |  | ID (EAM): CÓDIGO_ID_(EAM) |  |  | Revisión:
Proyectó: HITACHI ENERGY |  | 2024-09-10 |  |  | Dibujó: HITACHI ENERGY |  | 2024-09-10 | 01
Revisó: CTM |  | 2024-09-10 |  |  | Aprobó: CTM |  | 2024-09-10
[5 empty] | Cod. Original Doc.: [CÓDIGO] |  | Código CR: XXX

## Busqueda y Reemplazo
Busqueda y Reemplazo

## 2
TABLERO T2.TBF - PLANILLA DE CONEXIONADO |  | SALTO GRANDE ARGENTINA |  | VIENE DE HOJA N°: | [11 empty] | - | - | - | - | - | - | - | - | -
[11 empty] | T2.TBF |  |  |  | FORMACIÓN | 2x2.5 | 2x2.5 | 2x2.5 | 4x2.5 | 2x2.5 | 12x1.5 | 4x2.5 | 12x1.5 | 12x1.5
-X01
[15 empty] | DESTINO | T2.TP.TR1.S1 | T2.TP.LL2.S1 | T2.TP.TR1.S1 | TCC125 | T2.TP.,TR1.S1 | T2.TC.S1 | T2.TC.S1 | T2.TC.TR1.S1 | T2.TP.TR1.S1
|  |  |  | N° CONDUCTOR | DESTINO INTERNO |  | BORNE N° | PUENTE | BORNE TIPO | SEPARADOR | FUNCIÓN | DESTINO EXTERNO |  | Codificación Vena | CABLE N° | T2.TP.TR1.S1/T2.TBF-02 | T2.TP.LL2.S1/T2.TBF-01 | T2.TP.TR1.S1/T2.TBF-01 | T2.TBF/TCC125-01 | T2.TP.TR1.S1/T2.TBF-14 | T2.TC.S1/T2.TBF-01 | T2.TC.S1/T2.TBF-03 | T2.TC.TR1.S1/T2.TBF-03 | T2.TP.TR1.S1/T2.TBF-12
[5 empty] | APARATO / BORNERA | BORNE | [5 empty] | APARATO / BORNERA | BORNE
[5 empty] | -X5_15 | 1 | 1 | o |  |  | Positivo +D1.215 | -X01 | 2a |  |  |  | 1
[5 empty] | -X6_15 | 1 | 2 | o
[5 empty] | -52YD1/15 | 14 | 3 | o
[5 empty] | -X7_15 | 1 | 4 | o
[5 empty] | -68Z1/20 | 14 | 5 | o
[5 empty] | -X5_20 | 5 | 6 | o
[7 empty] | 7 | o
[7 empty] | 8 | o
[5 empty] | -52XA1/15 | A2 | 9 | o |  |  | Negativo -D1.215 | -X01 | 4a |  |  |  | 2
[5 empty] | -63X2/15 | A2 | 10 | o
[5 empty] | -89XA1/16 | A2 | 11 | o
[5 empty] | -X7_15 | 2 | 12 | o
[5 empty] | -X10_15 | 6 | 13 | o
[5 empty] | -52YD1/25 | 14 | 14 | o |  |  | Positivo +D1.225 | -X02 | 2a |  |  |  |  | 1
[5 empty] | -X9_25 | 1 | 15 | o
[7 empty] | 16 | o
[7 empty] | 17 | o |  |  | Negativo -D1.225 | -X02 | 4a |  |  |  |  | 2
[7 empty] | 18 | o
[5 empty] | -X5_35 | 1 | 19 | o |  |  | Positivo +D1.235 | -X01 | 2a |  |  | 1
[5 empty] | -X6_35 | 1 | 20 | o
[5 empty] | -X7_35 | 1 | 21 | o
[5 empty] | -52YD1/35 | 14 | 22 | o
[5 empty] | -X3_35 | 0 | 23 | o
[7 empty] | 24 | o
[5 empty] | -X7_35 | 2 | 25 | o |  |  | Negativo -D1.235 | -X01 | 4a |  |  | 2
[5 empty] | -52XA1/35 | A2 | 26 | o
[5 empty] | -63X1/35 | A2 | 27 | o
[5 empty] | -89XA1/36 | A2 | 28 | o
[5 empty] | -52YD1/35 | A2 | 29 | o
[5 empty] | -X10_35 | 6 | 30 | o
[7 empty] | 31 | o
[5 empty] | -X20_20 | 1 | 32 | o |  |  | Positivo +D1.220 | -X-OUT1 | 28 | [5 empty] | 1
[5 empty] | -X21_20 | 1 | 33 | o
[5 empty] | -X54_20 | 4 | 34 | o
[5 empty] | -X4_20 | 1 | 35 | o
[5 empty] | -89XA1/20 | A2 | 36 | o |  |  | Negativo -D1.220 | -X-OUT1 | 27 | [5 empty] | 2
[5 empty] | -89XA1T/20T | A2 | 37 | o
[5 empty] | -52XA1/25 | 31 | 38 | o
[7 empty] | 39 | o
[5 empty] | -X20_30 | 1 | 40 | o |  |  | Positivo +D1.230 | -X04 | 2 | [6 empty] | 1
[5 empty] | -X23_30 | 0 | 41 | o
[5 empty] | -X21_30 | 1 | 42 | o
[5 empty] | -X151_30 | 2 | 43 | o
[5 empty] | -X7_30 | 8 | 44 | o
[5 empty] | -89XA1/30 | A2 | 45 | o |  |  | Negativo -D1.230 | -X04 | 4 | [6 empty] | 2
[5 empty] | -96TX1 | A2 | 46 | o
[5 empty] | -52XA1/25 | 41 | 47 | o
[5 empty] | -74RBC/1T | A2 | 48 | o
[7 empty] | 49 | o |  |  |  | -X52 | 1 | [10 empty] | 9
[5 empty] | -52XC1/15 | 11 | 50 | o |  |  | Positivo +C1 | -X00 | 6 | [8 empty] | 1
[5 empty] | -63X2/15 | 34 | 51 | o
[5 empty] | -89XA1/16 | 24 | 52 | o
[5 empty] | -52XAA/25 | 14 | 53 | o
[5 empty] | -63X2/25 | 34 | 54 | o
SGA-TBF-EOP-PA-10001 | Plano: | A3 | Formato: |  | -89XA1/26 | 24 | 55 | o
[5 empty] | -52XC1/35 | 11 | 56 | o
[5 empty] | -63X2/35 | 34 | 57 | o
[5 empty] | -89XA1/36 | 24 | 58 | o
[5 empty] | -89XA1/20 | 14 | 59 | o
|  | S/E | Escala: |  | -89XA1/30 | 14 | 60 | o
[5 empty] | -96TX1 | 14 | 61 | o |  |  |  | -X01 | 11 | [9 empty] | 1
[5 empty] | -74RBC/1T | 14 | 62 | o
[7 empty] | 63 | o
[7 empty] | 64 | o
|  | 2 | Hoja: |  |  |  | 65 | o
[7 empty] | 66 | o
[5 empty] | -52YD1/15 | A2 | 67 | o |  |  | Negativo -C1 | -X00 | 24 | [7 empty] | 9
01 | Revisión: | 3 | Sigue: |  | -86Z1/15 | 21 | 68 | o
[5 empty] | -89YA1/14 | A2 | 69 | o
|  |  |  | CONTINÚA EN HOJA N°: | [11 empty] | - | - | - | - | - | 26 | - | 70 | 3

## 3
TABLERO T2.TBF - PLANILLA DE CONEXIONADO |  | SALTO GRANDE ARGENTINA |  | VIENE DE HOJA N°: | [11 empty] | - | 2 | - | - | - | - | -
[11 empty] | T2.TBF |  |  |  | FORMACIÓN | 12x1.5 | 12x1.5 | 12x1.5 | 12x1.5 | 12x1.5 | 4x2.5 | 4x2.5
-X01
[15 empty] | DESTINO | T2.TP.LL2.S1 | T2.TP.TR1.S1 | PLC/DAG | PLC/DAG | PLC/DAG | PLC/DAG | PLC/DAG
|  |  |  | N° CONDUCTOR | DESTINO INTERNO |  | BORNE N° | PUENTE | BORNE TIPO | SEPARADOR | FUNCIÓN | DESTINO EXTERNO |  | Codificación Vena | CABLE N° | T2.TP.LL2.S1/T2.TBF-07 | T2.TP.TR1.S1/T2.TBF-12 | DAG-32 | DAG-31 | DAG-33 | DAG-40 | DAG-42
[5 empty] | APARATO / BORNERA | BORNE | [5 empty] | APARATO / BORNERA | BORNE
[5 empty] | -68Z11/15 | A2 | 70 | o |  |  | Negativo -C1
[5 empty] | -52YD1/25 | A2 | 71 | o
[5 empty] | -89YA1/24 | A2 | 72 | o
[5 empty] | -89YA1/26 | A2 | 73 | o
[5 empty] | -86Z1/35 | 21 | 74 | o
[5 empty] | -89YA1/34 | A2 | 75 | o
[5 empty] | -68Z11/35 | A2 | 76 | o
[5 empty] | -89YA1/20 | A2 | 77 | o
[5 empty] | -68Z1/20 | A2 | 78 | o
[5 empty] | -89YA1/30 | A2 | 79 | o
[5 empty] | -68Z1/30 | A2 | 80 | o
[5 empty] | -33YSP1/RBC | A2 | 81 | o
[7 empty] | 82 | o
[5 empty] | -48X1/15 | 14 | 83 | o |  |  | Positivo +P1.220 | -X00 | 6 |  |  | 1
[5 empty] | -63X1/15 | 12 | 84 | o
[5 empty] | -25XF220.2 | 14 | 85 | o
[5 empty] | -63X1/25 | 12 | 86 | o
[5 empty] | -48X1/25 | 14 | 87 | o
[5 empty] | -25XF230.2 | 34 | 88 | o
[7 empty] | 89 | o
[5 empty] | -63X1/35 | 12 | 90 | o |  |  | Positivo +P1.230 | -X00 | 6 |  |  |  | 1
[5 empty] | -25XF230.2 | 14 | 91 | o
[5 empty] | -X7_30 | 0 | 92 | o
[5 empty] | -63X1/25 | 32 | 93 | o
[5 empty] | -48X1/25 | 34 | 94 | o
[5 empty] | -25XF220.2 | 34 | 95 | o
[5 empty] | -52XAA/15 | 31 | 96 | o |  |  | Positivo DAG +P24ES | [7 empty] | 1
[5 empty] | -89XA1/14 | 41 | 97 | o
[5 empty] | -89XA1/16 | 41 | 98 | o
[5 empty] | -52XAA/25 | 31 | 99 | o |  |  | Fase A Ab. Int Cent. 52.2-25 | [6 empty] | 1
[5 empty] | -89XA1/24 | 41 | 100 | o
[5 empty] | -52XAA/35 | 31 | 101 | o |  |  | Fase A Ab. Int Lado Barr. 52.2-35 | [8 empty] | 1
[5 empty] | -89XA1/34 | 41 | 102 | o
[5 empty] | -89XA1/36 | 41 | 103 | o
[5 empty] | -89XA1/20 | 31 | 104 | o |  |  | Secc de Línea Ab. 89.2-20 | [9 empty] | 1
[5 empty] | -89XA1/30 | 31 | 105 | o |  |  | Secc de Línea Ab. 89.2-30 | [10 empty] | 1
TOPE
SGA-TBF-EOP-PA-10001 | Plano: | A3 | Formato:
|  | S/E | Escala:
|  | 3 | Hoja:
01 | Revisión: | 4 | Sigue:
|  |  |  | CONTINÚA EN HOJA N°: | [11 empty] | 25 | 32 | 50 | 25 | 58 | 32 | 56

## 4
TABLERO T2.TBF - PLANILLA DE CONEXIONADO |  | SALTO GRANDE ARGENTINA |  | VIENE DE HOJA N°: | [11 empty] | - | - | - | - | - | - | - | - | - | -
[11 empty] | T2.TBF |  |  |  | FORMACIÓN | 2x2.5 | 2x2.5 | 2x2.5 | 4x2.5 | 2x2.5 | 12x1.5 | 12x1.5 | 12x1.5 | 12x1.5 | 12x1.5
-X02
[15 empty] | DESTINO | T2.TP.TR1.S2 | T2.TP.TR1.S2 | T2.TP.LL2.S2 | TCC125 | T2.TP.TR1.S2 | T2.TC.S2 | T2.TC.S2 | T2.TC.TR1.S2 | T2.TP.LL2.S2 | T2.TP.TR1.S2
|  |  |  | N° CONDUCTOR | DESTINO INTERNO |  | BORNE N° | PUENTE | BORNE TIPO | SEPARADOR | FUNCIÓN | DESTINO EXTERNO |  | Codificación Vena | CABLE N° | T2.TP.TR1.S2/T2.TBF-01 | T2.TP.TR1.S2/T2.TBF-02 | T2.TP.LL2.S2/T2.TBF-01 | T2.TBF/TCC125-03 | T2.TP.TR1.S2/T2.TBF:14 | T2.TC.S2/T2.TBF-01 | T2.TC.S2/T2.TBF-03 | T2.TC.TR1.S2/T2.TBF-03 | T2.TP.LL2.S2/T2.TBF-07 | T2.TP.TR1.S2/T2.TBF-12
[5 empty] | APARATO / BORNERA | BORNE | [5 empty] | APARATO / BORNERA | BORNE
[5 empty] | -52YD2/15 | 14 | 1 | o |  |  | Positivo +D2.215 | -X01 | 2a |  |  |  |  | 1
[5 empty] | -X9_15 | 1 | 2 | o
[7 empty] | 3 | o
[7 empty] | 4 | o |  |  | Negativo -D2.215 | -X01 | 4a |  |  |  |  | 2
[7 empty] | 5 | o
[5 empty] | -X5_25 | 1 | 6 | o |  |  | Positivo +D2.225 | -X02 | 2a |  |  | 1
[5 empty] | -X6_25 | 1 | 7 | o
[5 empty] | -X7_25 | 1 | 8 | o
[5 empty] | -68Z1/20 | 24 | 9 | o
[5 empty] | -52YD2/25 | 14 | 10 | o
[5 empty] | -X2_25 | 1 | 11 | o
[7 empty] | 12 | o
[5 empty] | -52XA1/25 | 21 | 13 | o |  |  | Negativo -D2.225 | -X02 | 4a |  |  | 2
[5 empty] | -63X2/25 | A2 | 14 | o
[5 empty] | -89XA1/26 | A2 | 15 | o
[5 empty] | -X7_25 | 2 | 16 | o
[5 empty] | -X10_25 | 6 | 17 | o
[5 empty] | -52YD2/35 | 14 | 18 | o |  |  | Positivo +D2.235 | -X01 | 2a |  |  |  | 1
[5 empty] | -X9_35 | 1 | 19 | o
[7 empty] | 20 | o
[5 empty] | -52YD2/35 | A2 | 21 | o |  |  | Negativo -D2.235 | -X01 | 4a |  |  |  | 2
[7 empty] | 22 | o
[5 empty] | -X4_20 | 8 | 23 | o |  |  | Positivo +D2.220 | -X-OUT2 | 30 | [5 empty] | 1
[7 empty] | 24 | o
[7 empty] | 25 | o |  |  | Negativo -D2.220 | -X-OUT2 | 29 | [5 empty] | 2
[7 empty] | 26 | o
[5 empty] | -X7_30 | 1 | 27 | o |  |  | Positivo +D2.230 | -X04 | 2 | [6 empty] | 1
[7 empty] | 28 | o
[7 empty] | 29 | o |  |  | Negativo -D2.230 | -X04 | 4 | [6 empty] | 2
[7 empty] | 30 | o |  |  |  | -X52 | 1 | [11 empty] | 9
[5 empty] | -52XAA/15 | 24 | 31 | o |  |  | Positivo +C2 | -X00 | 6 | [8 empty] | 1
[5 empty] | -63X2/15 | 44 | 32 | o
[5 empty] | -89XA1/16 | 34 | 33 | o
[5 empty] | -52XC1/25 | 11 | 34 | o
[5 empty] | -63X2/25 | 44 | 35 | o
[5 empty] | -89XA1/26 | 34 | 36 | o
[5 empty] | -52XAA/35 | 24 | 37 | o
[5 empty] | -63X2/35 | 44 | 38 | o
[5 empty] | -89XA1/36 | 34 | 39 | o
[5 empty] | -89XA1/20 | 24 | 40 | o
[5 empty] | -89XA1/30 | 24 | 41 | o
[5 empty] | -96TX1 | 24 | 42 | o |  |  | Al. Propia Trafo Relé Buchholz | -X11 | 11 | [9 empty] | 1
[5 empty] | -74RBC/1T | 24 | 43 | o
[5 empty] | -52YD2/15 | A2 | 44 | o |  |  | Negativo -C2 | -X00 | 24 | [7 empty] | 9
[5 empty] | -89YA2/14 | A2 | 45 | o
[5 empty] | -89YA2/16 | A2 | 46 | o
[5 empty] | -52YD2/25 | A2 | 47 | o
[5 empty] | -86Z1/25 | 21 | 48 | o
[5 empty] | -89YA2/24 | A2 | 49 | o
[5 empty] | -89YA2/26 | A2 | 50 | o
[5 empty] | -68Z11/25 | A2 | 51 | o
[5 empty] | -89YA2/34 | A2 | 52 | o
[5 empty] | -89YA2/36 | A2 | 53 | o
[5 empty] | -89YA2/20 | A2 | 54 | o
[5 empty] | -89YA2/30 | A2 | 55 | o
SGA-TBF-EOP-PA-10001 | Plano: | A3 | Formato: |  | -33YSP2/RBC | A2 | 56 | o
[7 empty] | 57 | o
[5 empty] | -63X1/15 | 22 | 58 | o |  |  | Positivo +P2.220 | -X00 | 6 | [10 empty] | 1
[5 empty] | -48X1/15 | 24 | 59 | o
[5 empty] | -63X1/25 | 22 | 60 | o
|  | S/E | Escala: |  | -48X1/25 | 24 | 61 | o
[5 empty] | -25XF220.2 | 24 | 62 | o
[5 empty] | -25XF230.2 | 44 | 63 | o
[7 empty] | 64 | o
[5 empty] | -63X1/25 | 42 | 65 | o |  |  | Positivo +P2.230 | -X00 | 5 | [11 empty] | 1
|  | 4 | Hoja: |  | -48X1/25 | 44 | 66 | o
[5 empty] | -63X1/35 | 22 | 67 | o
[5 empty] | -25XF220.2 | 44 | 68 | o
01 | Revisión: | 5 | Sigue: |  | -25XF230.2 | 24 | 69 | o
[7 empty] | 70 | o
|  |  |  | CONTINÚA EN HOJA N°: | [11 empty] | - | - | - | - | - | 26 | 25 | 70 | 25 | 32

## 5
TABLERO T2.TBF - PLANILLA DE CONEXIONADO |  | SALTO GRANDE ARGENTINA |  | VIENE DE HOJA N°:
[11 empty] | T2.TBF |  |  |  | FORMACIÓN
-X09
DESTINO
|  |  |  | N° CONDUCTOR | DESTINO INTERNO |  | BORNE N° | PUENTE | BORNE TIPO | SEPARADOR | FUNCIÓN | DESTINO EXTERNO |  | Codificación Vena | CABLE N°
[5 empty] | APARATO / BORNERA | BORNE | [5 empty] | APARATO / BORNERA | BORNE
[7 empty] | 1 | o
[7 empty] | 2 | o
[7 empty] | SEPARADOR | o
|  |  |  | 4577 | -F1 | 1 | 3 | o
[7 empty] | 4 | o
[7 empty] | 5 | o
[7 empty] | 6 | o
|  |  |  | 4578 | -F1 | 3 | 7 | o
[7 empty] | 8 | o
|  |  |  | 4579 | -F1 | 2 | 9 | o
|  |  |  | 4580 | -MSP1 | 1 | 10 | o
|  |  |  | 4581 | -MSP2 | 1 | 11 | o
|  |  |  | 4582 | -B2 | 11 | 12 | o
|  |  |  | 4583 | -TM1 | 2 | 13 | o
|  |  |  | 4584 | -F1 | 4 | 14 | o
|  |  |  | 4585 | -TM1 | 1 | 15 | o
|  |  |  | 4586 | -RC1 | 2 | 16 | o
|  |  |  | 4575 | -S2 | 2 | 17 | o
|  |  |  | 4576 | -S1 | 2 | 18 | o
TOPE
SGA-TBF-EOP-PA-10001 | Plano: | A3 | Formato:
|  | S/E | Escala:
|  | 5 | Hoja:
01 | Revisión: | 6 | Sigue:
CONTINÚA EN HOJA N°:

## 6
TABLERO T2.TBF - PLANILLA DE CONEXIONADO |  | SALTO GRANDE ARGENTINA |  |  | VIENE DE HOJA N°: | [10 empty] | - | -
|  |  |  | FORMACIÓN | [7 empty] | T2.TBF |  |  | FORMACIÓN | 12x2.5 | 12x2.5
-X1_15
|  |  |  | DESTINO | [10 empty] | DESTINO | =89.2-14 | =89.2-16
|  |  |  | CABLE N° | N° CONDUCTOR | DESTINO |  | BORNE N° | PUENTE | BORNE TIPO | SEPARADOR | FUNCIÓN | DESTINO |  | CABLE N° | 20-22-01 | 20-22-02
[6 empty] | APARATO / BORNERA | BORNE | [5 empty] | APARATO / BORNERA | BORNE
[5 empty] | 3113 | -63X2/15 | 24 | 9 | o |  |  |  | -XX | 54 |  |  | 12
[5 empty] | 3122 | -89YA2/16 | 11 | 8 | o |  |  | Ap. de Secc 89.2-16 S 1 | -XX | 1 |  |  | 11
[5 empty] | 3123 | -89YC2/16 | 11 | 7 | o |  |  | Cierr de Secc 89.2-16 S 2 | -XX | 14 |  |  | 10
[5 empty] | 3129 | -74XTS/15 | A1 | 6 | o |  |  | RELÉS TÉRMICOS de LOS Secc. Cpo. 15 | -XX | 70 |  |  | 9
[8 empty] | 5 | o |  |  | RELÉS TÉRMICOS de LOS Secc. Cpo. 15 | -XX | 69 |  |  | 8
[5 empty] | 3112 | -63X2/15 | 14 | 4 | o |  |  |  | -XX | 54 |  | 12
[5 empty] | 3116 | -89YA1/14 | 11 | 3 | o |  |  | Ap. de Secc 89.2-14 S 1 | -XX | 1 |  | 11
[5 empty] | 3117 | -89YC1/14 | 11 | 2 | o |  |  | Cierr de Secc 89.2-14 S 2 | -XX | 14 |  | 10
[5 empty] | 3101 | -X5_20 | 6 | 1 | o |  |  | RELÉS TÉRMICOS de LOS Secc. Cpo. 15 | -XX | 70 |  | 9
[8 empty] | 0 | o |  |  | RELÉS TÉRMICOS de LOS Secc. Cpo. 15 | -XX | 69 |  | 8
TOPE
SGA-TBF-EOP-PA-10001 | Plano: | A3 | Formato:
|  | S/E | Escala:
|  | 6 | Hoja:
01 | Revisión: | 7 | Sigue:
[5 empty] | CONTINÚA EN HOJA N°: | [10 empty] | 62 | 67

## 7
TABLERO T2.TBF - PLANILLA DE CONEXIONADO |  | SALTO GRANDE ARGENTINA |  | - |  | VIENE DE HOJA N°: | [10 empty] | - | -
|  |  |  | 4x2.5 | FORMACIÓN | [7 empty] | T2.TBF |  |  | FORMACIÓN | 4x2.5 | 19x2.5
-X10_15
|  |  |  | B.TP.B1.S2 | DESTINO | [10 empty] | DESTINO | =52.2-15 | =52.2-15
|  |  |  | B.TP.B1.S2/T2.TBF-03 | CABLE N° | N° CONDUCTOR | DESTINO |  | BORNE N° | PUENTE | BORNE TIPO | SEPARADOR | FUNCIÓN | DESTINO |  | CABLE N° | 20-22-05 | 20-22-04
[7 empty] | APARATO / BORNERA | BORNE | [5 empty] | APARATO / BORNERA | BORNE
[9 empty] | 9 | o
[9 empty] | 8 | o
[9 empty] | 7 | o
[7 empty] | -X01 | 13 | 6 | o |  |  | Resort. Int. Descargado. Int 52.2-15 (Fut.) Falla de Compresor Int 52.2-15 | -Z | 4 |  | 4
[7 empty] | -X7_15 | 4 | 5 | o |  |  | Llave TM. Alim. Mot. Abierta. Int 52.2-15 (Fut.) Falla de Purga Int 52.2-15 | -Z | 1 |  | 3
[6 empty] | 3120 | -27MX/15 | A1 | 4 | o |  |  | Llave TM. Alim. Mot. Abierta. Int 52.2-15 (Fut.) Falla de Purga Int 52.2-15 | -Z | 2 |  | 2
[6 empty] | 3121 | -39X/15 | A1 | 3 | o |  |  | Resort. Int. Descargado. Int 52.2-15 (Fut.) Falla de Compresor Int 52.2-15 | -Z | 3 |  | 1
[6 empty] | 3110 | -63XA/15 | A1 | 2 | o |  |  | Baja Presión | -XX | W7 |  |  | 12
[6 empty] | 3111 | -63X1/15 | A1 | 1 | o |  |  | Baja Presión | -XX | W3 |  |  | 11
|  |  |  | 3 |  |  | -X32-2 | 11 | 0 | o |  |  | Disp. Por Prot. Diferencial de Barr. 1 y PFI En T2 Int. 2-15 - S 2 | -T | 3 |  |  | 10
TOPE
SGA-TBF-EOP-PA-10001 | Plano: | A3 | Formato:
|  | S/E | Escala:
|  | 7 | Hoja:
01 | Revisión: | 8 | Sigue:
|  |  |  | 79 |  | CONTINÚA EN HOJA N°: | [10 empty] | - | 79

## 8
TABLERO T2.TBF - PLANILLA DE CONEXIONADO |  | SALTO GRANDE ARGENTINA |  | - |  | VIENE DE HOJA N°: | [10 empty] | - | -
|  |  |  | 4x2.5 | FORMACIÓN | [7 empty] | T2.TBF |  |  | FORMACIÓN | 4x2.5 | 12x2.5
-X10_25
|  |  |  | T2.TP.LL2.S1 | DESTINO | [10 empty] | DESTINO | =52.2-25 | =52.2-25
|  |  |  | T2.TP.LL2.S1/T2.TBF-09 | CABLE N° | N° CONDUCTOR | DESTINO |  | BORNE N° | PUENTE | BORNE TIPO | SEPARADOR | FUNCIÓN | DESTINO |  | CABLE N° | 20-23-05 | 20-23-04
[7 empty] | APARATO / BORNERA | BORNE | [5 empty] | APARATO / BORNERA | BORNE
[9 empty] | 9 | o
[9 empty] | 8 | o
[9 empty] | 7 | o
[7 empty] | -X02 | 17 | 6 | o |  |  | Resort. Int. Descargado. Int 52.2-25 (Fut.) Falla de Compresor Int 52.2-25 | -Z | 4 |  | 4
[7 empty] | -X7_25 | 4 | 5 | o |  |  | Llave TM. Alim. Mot. Abierta. Int 52.2-25 (Fut.) Falla de Purga Int 52.2-25 | -Z | 1 |  | 3
[6 empty] | 3142 | -27MX/25 | A1 | 4 | o |  |  | Llave TM. Alim. Mot. Abierta. Int 52.2-25 (Fut.) Falla de Purga Int 52.2-25 | -Z | 2 |  | 2
[6 empty] | 3147 | -39X/25 | A1 | 3 | o |  |  | Resort. Int. Descargado. Int 52.2-25 (Fut.) Falla de Compresor Int 52.2-25 | -Z | 3 |  | 1
[6 empty] | 3136 | -63XA/25 | A1 | 2 | o |  |  | Baja Presión | -XX | W7 |  |  | 12
[6 empty] | 3137 | -63X1/25 | A1 | 1 | o |  |  | Baja Presión | -XX | W3 |  |  | 11
|  |  |  | 3 |  |  | -X33 | 13 | 0 | o |  |  | Disp. Por Protecciones, TDD Salida 20 y Por PFI En T2 Barr. 1 Int. 2-25 - S 1 | -S | 9 |  |  | 10
TOPE
SGA-TBF-EOP-PA-10001 | Plano: | A3 | Formato:
|  | S/E | Escala:
|  | 8 | Hoja:
01 | Revisión: | 9 | Sigue:
|  |  |  | 80 |  | CONTINÚA EN HOJA N°: | [10 empty] | - | 80

## 9
TABLERO T2.TBF - PLANILLA DE CONEXIONADO |  | SALTO GRANDE ARGENTINA |  | - | - |  | VIENE DE HOJA N°: | [10 empty] | - | - | -
|  |  |  | 12x1.5 | 4x2.5 | FORMACIÓN | [7 empty] | T2.TBF |  |  | FORMACIÓN | 4x2.5 | 12x2.5 | 12x2.5
-X10_35
|  |  |  | T2.TC.TR1.S1 | T2.TP.B2.S2 | DESTINO | [10 empty] | DESTINO | 52.2-35 | 52.2-35 | 52.2-35
|  |  |  | T2.TC.TR1.S1/T2.TBF-01 | B.TP.B2.S2/T2.TBF-03 | CABLE N° | N° CONDUCTOR | DESTINO |  | BORNE N° | PUENTE | BORNE TIPO | SEPARADOR | FUNCIÓN | DESTINO |  | CABLE N° | 20-24-05 | CTM-SG-1 | 20-24-04
[8 empty] | APARATO / BORNERA | BORNE | [5 empty] | APARATO / BORNERA | BORNE
|  |  |  | 8 |  |  |  | -X33 | 8 | 9 | o |  |  | Cierr Fase C Int. 52.2-35 S 1 | -XX | X |  |  | 3
|  |  |  | 7 |  |  |  | -X33 | 6 | 8 | o |  |  | Cierr Fase B Int. 52.2-35 S 1 | -XX | X |  |  | 2
|  |  |  | 6 |  |  |  | -X33 | 4 | 7 | o |  |  | Cierr Fase A Int. 52.2-35 S 1 | -XX | X |  |  | 1
[8 empty] | -X01 | 30 | 6 | o |  |  | Resort. Int. Descargado. Int 52.2-35 (Fut.) Falla de Compresor Int 52.2-35 | -Z | 4 |  | 4
[8 empty] | -X7_35 | 4 | 5 | o |  |  | Llave TM. Alim. Mot. Abierta. Int 52.2-35 (Fut.) Falla de Purga Int 52.2-35 | -Z | 1 |  | 3
[7 empty] | 3172 | -27MX/35 | A1 | 4 | o |  |  | Llave TM. Alim. Mot. Abierta. Int 52.2-35 (Fut.) Falla de Purga Int 52.2-35 | -Z | 2 |  | 2
[7 empty] | 3177 | -39X/35 | A1 | 3 | o |  |  | Resort. Int. Descargado. Int 52.2-35 (Fut.) Falla de Compresor Int 52.2-35 | -Z | 3 |  | 1
[7 empty] | 3162 | -63XA/35 | A1 | 2 | o |  |  | Baja Presión | -XX | W7 |  |  |  | 12
[7 empty] | 3163 | -63X1/35 | A1 | 1 | o |  |  | Baja Presión | -XX | W3 |  |  |  | 11
[5 empty] | 3 |  |  | -X32-2 | 10 | 0 | o |  |  | Disp. Por Prot. Diferencial de Barr. y PFI En T2 Int. 2-35 - S 2 | -T | 3 |  |  |  | 10
TOPE
SGA-TBF-EOP-PA-10001 | Plano: | A3 | Formato:
|  | S/E | Escala:
|  | 9 | Hoja:
01 | Revisión: | 10 | Sigue:
|  |  |  | 58 | 81 |  | CONTINÚA EN HOJA N°: | [10 empty] | - | - | 81

## 10
TABLERO T2.TBF - PLANILLA DE CONEXIONADO |  | SALTO GRANDE ARGENTINA |  | - |  | VIENE DE HOJA N°: | [10 empty] | -
|  |  |  | 4x4 | FORMACIÓN | [7 empty] | T2.TBF |  |  | FORMACIÓN | 4x6
-X104_15
|  |  |  | T2.TC.S1 | DESTINO | [10 empty] | DESTINO | CC3_15-1
|  |  |  | T2.TC.S1/T2.TBF-26 | CABLE N° | N° CONDUCTOR | DESTINO |  | BORNE N° | PUENTE | BORNE TIPO | SEPARADOR | FUNCIÓN | DESTINO |  | CABLE N° | 20-22-06
[7 empty] | APARATO / BORNERA | BORNE | [5 empty] | APARATO / BORNERA | BORNE
|  |  |  | 4 |  |  | -X21 | 5 | 4 | o |  |  | Corriente desde TI 2-15-1 / 1 | -B1 | 34 |  | 4
|  |  |  | 3 |  |  | -X21 | 3 | 3 | o |  |  | Corriente desde TI 2-15-1 / 1 | -B1 | 33 |  | 3
|  |  |  | 2 |  |  | -X21 | 1 | 2 | o |  |  | Corriente desde TI 2-15-1 / 1 | -B1 | 32 |  | 2
|  |  |  | 1 |  |  | -X21 | 7 | 1 | o |  |  | Corriente desde TI 2-15-1 / 1 | -B1 | 31 |  | 1
[9 empty] | Tierra | o
TOPE
SGA-TBF-EOP-PA-10001 | Plano: | A3 | Formato:
|  | S/E | Escala:
|  | 10 | Hoja:
01 | Revisión: | 11 | Sigue:
|  |  |  | - |  | CONTINÚA EN HOJA N°: | [10 empty] | -

## 11
TABLERO T2.TBF - PLANILLA DE CONEXIONADO |  | SALTO GRANDE ARGENTINA |  | - |  | VIENE DE HOJA N°: | [10 empty] | -
|  |  |  | 4x4 | FORMACIÓN | [7 empty] | T2.TBF |  |  | FORMACIÓN | 4x6
-X104_25
|  |  |  | T2.TC.S1 | DESTINO | [10 empty] | DESTINO | =CC3_25-1
|  |  |  | T2.TC.S1/T2.TBF-29 | CABLE N° | N° CONDUCTOR | DESTINO |  | BORNE N° | PUENTE | BORNE TIPO | SEPARADOR | FUNCIÓN | DESTINO |  | CABLE N° | 20-23-06
[7 empty] | APARATO / BORNERA | BORNE | [5 empty] | APARATO / BORNERA | BORNE
|  |  |  | 4 |  |  | -X24 | 5 | 4 | o |  |  | Corriente desde TI 2-25-1 / 1 | -B1 | 34 |  | 4
|  |  |  | 3 |  |  | -X24 | 3 | 3 | o |  |  | Corriente desde TI 2-25-1 / 1 | -B1 | 33 |  | 3
|  |  |  | 2 |  |  | -X24 | 1 | 2 | o |  |  | Corriente desde TI 2-25-1 / 1 | -B1 | 32 |  | 2
|  |  |  | 1 |  |  | -X24 | 7 | 1 | o |  |  | Corriente desde TI 2-25-1 / 1 | -B1 | 31 |  | 1
[9 empty] | Tierra | o
TOPE
SGA-TBF-EOP-PA-10001 | Plano: | A3 | Formato:
|  | S/E | Escala:
|  | 11 | Hoja:
01 | Revisión: | 12 | Sigue:
|  |  |  | - |  | CONTINÚA EN HOJA N°: | [10 empty] | -

## 12
TABLERO T2.TBF - PLANILLA DE CONEXIONADO |  | SALTO GRANDE ARGENTINA |  | - |  | VIENE DE HOJA N°: | [10 empty] | -
|  |  |  | 4x4 | FORMACIÓN | [7 empty] | T2.TBF |  |  | FORMACIÓN | 4x6
-X105_15
|  |  |  | T2.TP.LL2.S1 | DESTINO | [10 empty] | DESTINO | =CC3_15-1
|  |  |  | T2.TP.LL2.S1/T2.TBF-03 | CABLE N° | N° CONDUCTOR | DESTINO |  | BORNE N° | PUENTE | BORNE TIPO | SEPARADOR | FUNCIÓN | DESTINO |  | CABLE N° | 20-22-07
[7 empty] | APARATO / BORNERA | BORNE | [5 empty] | APARATO / BORNERA | BORNE
|  |  |  | 4 |  |  | -X21 | 5 | 4 | o |  |  | Corriente desde TI 2-15-1 / 2 | -B1 | 38 |  | 4
|  |  |  | 3 |  |  | -X21 | 3 | 3 | o |  |  | Corriente desde TI 2-15-1 / 2 | -B1 | 37 |  | 3
|  |  |  | 2 |  |  | -X21 | 1 | 2 | o |  |  | Corriente desde TI 2-15-1 / 2 | -B1 | 36 |  | 2
|  |  |  | 1 |  |  | -X21 | 7 | 1 | o |  |  | Corriente desde TI 2-15-1 / 2 | -B1 | 35 |  | 1
[9 empty] | Tierra | o
TOPE
SGA-TBF-EOP-PA-10001 | Plano: | A3 | Formato:
|  | S/E | Escala:
|  | 12 | Hoja:
01 | Revisión: | 13 | Sigue:
|  |  |  | - |  | CONTINÚA EN HOJA N°: | [10 empty] | -

## 13
TABLERO T2.TBF - PLANILLA DE CONEXIONADO |  | SALTO GRANDE ARGENTINA |  | - |  | VIENE DE HOJA N°: | [10 empty] | -
|  |  |  | 4x4 | FORMACIÓN | [7 empty] | T2.TBF |  |  | FORMACIÓN | 4x6
-X105_25
|  |  |  | T2.TP.TR1.S1 | DESTINO | [10 empty] | DESTINO | =CC3_25-1
|  |  |  | T2.TP.TR1.S1/T2.TBF-06 | CABLE N° | N° CONDUCTOR | DESTINO |  | BORNE N° | PUENTE | BORNE TIPO | SEPARADOR | FUNCIÓN | DESTINO |  | CABLE N° | 20-23-07
[7 empty] | APARATO / BORNERA | BORNE | [5 empty] | APARATO / BORNERA | BORNE
|  |  |  | 4 |  |  | -X24-2 | 11 | 4 | o |  |  | Corriente desde TI 2-25-1 / 2 | -B1 | 38 |  | 4
|  |  |  | 3 |  |  | -X24-2 | 7 | 3 | o |  |  | Corriente desde TI 2-25-1 / 2 | -B1 | 37 |  | 3
|  |  |  | 2 |  |  | -X24-2 | 3 | 2 | o |  |  | Corriente desde TI 2-25-1 / 2 | -B1 | 36 |  | 2
|  |  |  | 1 |  |  | -X24-2 | 13 | 1 | o |  |  | Corriente desde TI 2-25-1 / 2 | -B1 | 35 |  | 1
[9 empty] | Tierra | o
TOPE
SGA-TBF-EOP-PA-10001 | Plano: | A3 | Formato:
|  | S/E | Escala:
|  | 13 | Hoja:
01 | Revisión: | 14 | Sigue:
|  |  |  | - |  | CONTINÚA EN HOJA N°: | [10 empty] | -

## 14
TABLERO T2.TBF - PLANILLA DE CONEXIONADO |  | SALTO GRANDE ARGENTINA |  | - |  | VIENE DE HOJA N°: | [10 empty] | -
|  |  |  | 4x4 | FORMACIÓN | [7 empty] | T2.TBF |  |  | FORMACIÓN | 4x6
-X105_35
|  |  |  | B.TP.B2.S1 | DESTINO | [10 empty] | DESTINO | =TI 2-35-1
|  |  |  | B.TP.B2.S1/T2.TBF-01 | CABLE N° | N° CONDUCTOR | DESTINO |  | BORNE N° | PUENTE | BORNE TIPO | SEPARADOR | FUNCIÓN | DESTINO |  | CABLE N° | 20-24-07
[7 empty] | APARATO / BORNERA | BORNE | [5 empty] | APARATO / BORNERA | BORNE
|  |  |  | 4 |  |  | -X21-2 | 3 | 4 | o |  |  | Corriente desde TI 2-15-2 / 2 | -B1 | 38 |  | 4
|  |  |  | 3 |  |  | -X21-2 | 2 | 3 | o |  |  | Corriente desde TI 2-15-2 / 2 | -B1 | 37 |  | 3
|  |  |  | 2 |  |  | -X21-2 | 1 | 2 | o |  |  | Corriente desde TI 2-15-2 / 2 | -B1 | 36 |  | 2
|  |  |  | 1 |  |  | -X21-2 | 4 | 1 | o |  |  | Corriente desde TI 2-15-2 / 2 | -B1 | 35 |  | 1
[9 empty] | Tierra | o
TOPE
SGA-TBF-EOP-PA-10001 | Plano: | A3 | Formato:
|  | S/E | Escala:
|  | 14 | Hoja:
01 | Revisión: | 15 | Sigue:
|  |  |  | - |  | CONTINÚA EN HOJA N°: | [10 empty] | -

## 15
TABLERO T2.TBF - PLANILLA DE CONEXIONADO |  | SALTO GRANDE ARGENTINA |  | - |  | VIENE DE HOJA N°: | [10 empty] | -
|  |  |  | 4x4 | FORMACIÓN | [7 empty] | T2.TBF |  |  | FORMACIÓN | 4x6
-X106_15
|  |  |  | T2.TP.LL2.S2 | DESTINO | [10 empty] | DESTINO | =CC3_15-1
|  |  |  | T2.TP.LL2.S2/T2.TBF-03 | CABLE N° | N° CONDUCTOR | DESTINO |  | BORNE N° | PUENTE | BORNE TIPO | SEPARADOR | FUNCIÓN | DESTINO |  | CABLE N° | 20-22-08
[7 empty] | APARATO / BORNERA | BORNE | [5 empty] | APARATO / BORNERA | BORNE
|  |  |  | 4 |  |  | -X23 | 5 | 4 | o |  |  | Corriente desde TI 2-15-1 / 3 | -B1 | 42 |  | 4
|  |  |  | 3 |  |  | -X23 | 3 | 3 | o |  |  | Corriente desde TI 2-15-1 / 3 | -B1 | 41 |  | 3
|  |  |  | 2 |  |  | -X23 | 1 | 2 | o |  |  | Corriente desde TI 2-15-1 / 3 | -B1 | 40 |  | 2
|  |  |  | 1 |  |  | -X23 | 7 | 1 | o |  |  | Corriente desde TI 2-15-1 / 3 | -B1 | 39 |  | 1
[9 empty] | Tierra | o
TOPE
SGA-TBF-EOP-PA-10001 | Plano: | A3 | Formato:
|  | S/E | Escala:
|  | 15 | Hoja:
01 | Revisión: | 16 | Sigue:
|  |  |  | - |  | CONTINÚA EN HOJA N°: | [10 empty] | -

## 16
TABLERO T2.TBF - PLANILLA DE CONEXIONADO |  | SALTO GRANDE ARGENTINA |  | - |  | VIENE DE HOJA N°: | [10 empty] | -
|  |  |  | 4x4 | FORMACIÓN | [7 empty] | T2.TBF |  |  | FORMACIÓN | 4x6
-X106_25
|  |  |  | T2.TP.TR1.S2 | DESTINO | [10 empty] | DESTINO | =CC3_25-1
|  |  |  | T2.TP.TR1.S2/T2.TBF-06 | CABLE N° | N° CONDUCTOR | DESTINO |  | BORNE N° | PUENTE | BORNE TIPO | SEPARADOR | FUNCIÓN | DESTINO |  | CABLE N° | 20-23-08
[7 empty] | APARATO / BORNERA | BORNE | [5 empty] | APARATO / BORNERA | BORNE
|  |  |  | 4 |  |  | -X26 | 5 | 4 | o |  |  | Corriente desde TI 2-25-1 / 3 | -B1 | 42 |  | 4
|  |  |  | 3 |  |  | -X26 | 3 | 3 | o |  |  | Corriente desde TI 2-25-1 / 3 | -B1 | 41 |  | 3
|  |  |  | 2 |  |  | -X26 | 1 | 2 | o |  |  | Corriente desde TI 2-25-1 / 3 | -B1 | 40 |  | 2
|  |  |  | 1 |  |  | -X26 | 7 | 1 | o |  |  | Corriente desde TI 2-25-1 / 3 | -B1 | 39 |  | 1
[9 empty] | Tierra | o
TOPE
SGA-TBF-EOP-PA-10001 | Plano: | A3 | Formato:
|  | S/E | Escala:
|  | 16 | Hoja:
01 | Revisión: | 17 | Sigue:
|  |  |  | - |  | CONTINÚA EN HOJA N°: | [10 empty] | -

## 17
TABLERO T2.TBF - PLANILLA DE CONEXIONADO |  | SALTO GRANDE ARGENTINA |  | - |  | VIENE DE HOJA N°: | [10 empty] | -
|  |  |  | 4x4 | FORMACIÓN | [7 empty] | T2.TBF |  |  | FORMACIÓN | 4x6
-X106_35
|  |  |  | B.TP.B2.S2 | DESTINO | [10 empty] | DESTINO | TI 2-35-1
|  |  |  | B.TP.B2.S2/T2.TBF-01 | CABLE N° | N° CONDUCTOR | DESTINO |  | BORNE N° | PUENTE | BORNE TIPO | SEPARADOR | FUNCIÓN | DESTINO |  | CABLE N° | 20-24-08
[7 empty] | APARATO / BORNERA | BORNE | [5 empty] | APARATO / BORNERA | BORNE
|  |  |  | 4 |  |  | -X21-2 | 3 | 4 | o |  |  | Corriente desde TI 2-35-1 / 3 | -B1 | 42 |  | 4
|  |  |  | 3 |  |  | -X21-2 | 2 | 3 | o |  |  | Corriente desde TI 2-35-1 / 3 | -B1 | 41 |  | 3
|  |  |  | 2 |  |  | -X21-2 | 1 | 2 | o |  |  | Corriente desde TI 2-35-1 / 3 | -B1 | 40 |  | 2
|  |  |  | 1 |  |  | -X21-2 | 4 | 1 | o |  |  | Corriente desde TI 2-35-1 / 3 | -B1 | 39 |  | 1
[9 empty] | Tierra | o
TOPE
SGA-TBF-EOP-PA-10001 | Plano: | A3 | Formato:
|  | S/E | Escala:
|  | 17 | Hoja:
01 | Revisión: | 18 | Sigue:
|  |  |  | - |  | CONTINÚA EN HOJA N°: | [10 empty] | -

## 18
TABLERO T2.TBF - PLANILLA DE CONEXIONADO |  | SALTO GRANDE ARGENTINA |  | - |  | VIENE DE HOJA N°: | [10 empty] | -
|  |  |  | 2x2.5 | FORMACIÓN | [7 empty] | T2.TBF |  |  | FORMACIÓN | 2x2.5
-X120_20
|  |  |  | T2.TP.LL2.S2 | DESTINO | [10 empty] | DESTINO | =CD21_2-20
|  |  |  | T2.TP.LL2.S2/T2.TBF-05 | CABLE N° | N° CONDUCTOR | DESTINO |  | BORNE N° | PUENTE | BORNE TIPO | SEPARADOR | FUNCIÓN | DESTINO |  | CABLE N° | 20-25-03
[7 empty] | APARATO / BORNERA | BORNE | [5 empty] | APARATO / BORNERA | BORNE
[9 empty] | 4 | o
|  |  |  | 2 |  |  | -X11 | 9 | 3 | o |  |  | Tensión desde SY-2-20 | -B2 | 32 |  | 2
[9 empty] | 2 | o
|  |  |  | 1 |  |  | -X11 | 11 | 1 | o |  |  | Tensión desde SY-2-20 | -B2 | 31 |  | 1
[9 empty] | Tierra | o
TOPE
SGA-TBF-EOP-PA-10001 | Plano: | A3 | Formato:
|  | S/E | Escala:
|  | 18 | Hoja:
01 | Revisión: | 19 | Sigue:
|  |  |  | - |  | CONTINÚA EN HOJA N°: | [10 empty] | -

## 19
TABLERO T2.TBF - PLANILLA DE CONEXIONADO |  | SALTO GRANDE ARGENTINA |  | - | - |  | VIENE DE HOJA N°: | [10 empty] | -
|  |  |  | 4x2.5 | 2x2.5 | FORMACIÓN | [7 empty] | T2.TBF |  |  | FORMACIÓN | 4x2.5
-X120_30
|  |  |  | T2.TC.S1 | T2.TP.LL2.S2 | DESTINO | [10 empty] | DESTINO | =CD3-B
|  |  |  | T2.TC.S1/T2.TBF-31 | T2.TP.LL2.S2/T2.TBF-06 | CABLE N° | N° CONDUCTOR | DESTINO |  | BORNE N° | PUENTE | BORNE TIPO | SEPARADOR | FUNCIÓN | DESTINO |  | CABLE N° | 20-26-03
[8 empty] | APARATO / BORNERA | BORNE | [5 empty] | APARATO / BORNERA | BORNE
|  |  |  | 4 |  |  |  | -X13 | 5 | 4 | o |  |  | Tensión desde SY 2-30 / 1 | -B2 | 38 |  | 4
[10 empty] | 4A | o
|  |  |  | 3 |  |  |  | -X13 | 3 | 3 | o |  |  | Tensión desde SY 2-30 / 1 | -B2 | 37 |  | 3
[5 empty] | 2 |  |  | -X11 | 17 | 3A | o |  |  | Tensión desde SY 2-30 / 1
|  |  |  | 2 |  |  |  | -X13 | 1 | 2 | o |  |  | Tensión desde SY 2-30 / 1 | -B2 | 36 |  | 2
[10 empty] | 2A | o
|  |  |  | 1 |  |  |  | -X13 | 7 | 1 | o |  |  | Tensión desde SY 2-30 / 1 | -B2 | 35 |  | 1
[5 empty] | 1 |  |  | -X11 | 19 | 1A | o |  |  | Tensión desde SY 2-30 / 1
[10 empty] | Tierra | o
TOPE
SGA-TBF-EOP-PA-10001 | Plano: | A3 | Formato:
|  | S/E | Escala:
|  | 19 | Hoja:
01 | Revisión: | 20 | Sigue:
|  |  |  | - | - |  | CONTINÚA EN HOJA N°: | [10 empty] | -

## 20
TABLERO T2.TBF - PLANILLA DE CONEXIONADO |  | SALTO GRANDE ARGENTINA |  | - |  | VIENE DE HOJA N°: | [10 empty] | -
|  |  |  | 4x2.5 | FORMACIÓN | [7 empty] | T2.TBF |  |  | FORMACIÓN | 4x2.5
-X121_30
|  |  |  | T2.TP.TR1.S1 | DESTINO | [10 empty] | DESTINO | =CD3-B
|  |  |  | T2.TP.TR1.S1/T2.TBF-07 | CABLE N° | N° CONDUCTOR | DESTINO |  | BORNE N° | PUENTE | BORNE TIPO | SEPARADOR | FUNCIÓN | DESTINO |  | CABLE N° | 20-26-04
[7 empty] | APARATO / BORNERA | BORNE | [5 empty] | APARATO / BORNERA | BORNE
|  |  |  | 4 |  |  | -X12 | 5 | 4 | o |  |  | Tensión desde SY 2-30 / 2 | -B2 | 42 |  | 4
|  |  |  | 3 |  |  | -X12 | 3 | 3 | o |  |  | Tensión desde SY 2-30 / 2 | -B2 | 41 |  | 3
|  |  |  | 2 |  |  | -X12 | 1 | 2 | o |  |  | Tensión desde SY 2-30 / 2 | -B2 | 40 |  | 2
|  |  |  | 1 |  |  | -X12 | 7 | 1 | o |  |  | Tensión desde SY 2-30 / 2 | -B2 | 39 |  | 1
[9 empty] | Tierra | o
TOPE
SGA-TBF-EOP-PA-10001 | Plano: | A3 | Formato:
|  | S/E | Escala:
|  | 20 | Hoja:
01 | Revisión: | 21 | Sigue:
|  |  |  | - |  | CONTINÚA EN HOJA N°: | [10 empty] | -

## 21
TABLERO T2.TBF - PLANILLA DE CONEXIONADO |  | SALTO GRANDE ARGENTINA |  | - |  | VIENE DE HOJA N°: | [10 empty] | -
|  |  |  | 4x2.5 | FORMACIÓN | [7 empty] | T2.TBF |  |  | FORMACIÓN | 4x2.5
-X122_20
|  |  |  | T2.TC.S1 | DESTINO | [10 empty] | DESTINO | =CD3-B_2-20
|  |  |  | T2.TC.S1/T2.TBF-30 | CABLE N° | N° CONDUCTOR | DESTINO |  | BORNE N° | PUENTE | BORNE TIPO | SEPARADOR | FUNCIÓN | DESTINO |  | CABLE N° | 20-25-06
[7 empty] | APARATO / BORNERA | BORNE | [5 empty] | APARATO / BORNERA | BORNE
|  |  |  | 4 |  |  | -X11 | 5 | 4 | o |  |  | Tensión desde TTC 2-20 | -B2 | 38 |  | 4
[7 empty] | -X124_20 | 4 | 4A | o
|  |  |  | 3 |  |  | -X11 | 3 | 3 | o |  |  | Tensión desde TTC 2-20 | -B2 | 37 |  | 3
[7 empty] | -X124_20 | 3 | 3A | o
|  |  |  | 2 |  |  | -X11 | 1 | 2 | o |  |  | Tensión desde TTC 2-20 | -B2 | 36 |  | 2
[7 empty] | -X124_20 | 2 | 2A | o
|  |  |  | 1 |  |  | -X11 | 7 | 1 | o |  |  | Tensión desde TTC 2-20 | -B2 | 35 |  | 1
[7 empty] | -X124_20 | 1 | 1A | o
[9 empty] | Tierra | o
TOPE
SGA-TBF-EOP-PA-10001 | Plano: | A3 | Formato:
|  | S/E | Escala:
|  | 21 | Hoja:
01 | Revisión: | 22 | Sigue:
|  |  |  | - |  | CONTINÚA EN HOJA N°: | [10 empty] | -

## 22
TABLERO T2.TBF - PLANILLA DE CONEXIONADO |  | SALTO GRANDE ARGENTINA |  | - |  | VIENE DE HOJA N°: | [10 empty] | -
|  |  |  | 4x2.5 | FORMACIÓN | [7 empty] | T2.TBF |  |  | FORMACIÓN | 4x2.5
-X123_20
|  |  |  | T2.TP.LL2.S2 | DESTINO | [10 empty] | DESTINO | =CD3-B_2-20
|  |  |  | T2.TP.LL2.S2/T2.TBF-10 | CABLE N° | N° CONDUCTOR | DESTINO |  | BORNE N° | PUENTE | BORNE TIPO | SEPARADOR | FUNCIÓN | DESTINO |  | CABLE N° | 20-25-07
[7 empty] | APARATO / BORNERA | BORNE | [5 empty] | APARATO / BORNERA | BORNE
|  |  |  | 4 |  |  | -X12 | 5 | 4 | o |  |  | Tensión desde TTC 2-20 / 2 | -B2 | 42 |  | 4
|  |  |  | 3 |  |  | -X12 | 3 | 3 | o |  |  | Tensión desde TTC 2-20 / 2 | -B2 | 41 |  | 3
|  |  |  | 2 |  |  | -X12 | 1 | 2 | o |  |  | Tensión desde TTC 2-20 / 2 | -B2 | 40 |  | 2
|  |  |  | 1 |  |  | -X12 | 7 | 1 | o |  |  | Tensión desde TTC 2-20 / 2 | -B2 | 39 |  | 1
[9 empty] | Tierra | o
TOPE
,
SGA-TBF-EOP-PA-10001 | Plano: | A3 | Formato:
|  | S/E | Escala:
|  | 22 | Hoja:
01 | Revisión: | 23 | Sigue:
|  |  |  | - |  | CONTINÚA EN HOJA N°: | [10 empty] | -

## 23
TABLERO T2.TBF - PLANILLA DE CONEXIONADO |  | SALTO GRANDE ARGENTINA |  | - |  | VIENE DE HOJA N°:
|  |  |  | 4x2.5 | FORMACIÓN | [7 empty] | T2.TBF |  |  | FORMACIÓN
-X124_20
|  |  |  | T2.TP.LL2.S1 | DESTINO | [10 empty] | DESTINO
|  |  |  | T2.TP.LL2.S1/T2.TBF-05 | CABLE N° | N° CONDUCTOR | DESTINO |  | BORNE N° | PUENTE | BORNE TIPO | SEPARADOR | FUNCIÓN | DESTINO |  | CABLE N°
[7 empty] | APARATO / BORNERA | BORNE | [5 empty] | APARATO / BORNERA | BORNE
|  |  |  | 4 |  |  | -X11 | 5 | 4 | o |  |  | Tensión desde Desde TTC 2-20 / 1 | -X122_20 | 4A
|  |  |  | 3 |  |  | -X11 | 3 | 3 | o |  |  | Tensión desde Desde TTC 2-20 / 1 | -X122_20 | 3A
|  |  |  | 2 |  |  | -X11 | 1 | 2 | o |  |  | Tensión desde Desde TTC 2-20 / 1 | -X122_20 | 2A
|  |  |  | 1 |  |  | -X11 | 7 | 1 | o |  |  | Tensión desde Desde TTC 2-20 / 1 | -X122_20 | 1A
[9 empty] | Tierra | o
TOPE
SGA-TBF-EOP-PA-10001 | Plano: | A3 | Formato:
|  | S/E | Escala:
|  | 23 | Hoja:
01 | Revisión: | 24 | Sigue:
|  |  |  | - |  | CONTINÚA EN HOJA N°:

## 24
TABLERO T2.TBF - PLANILLA DE CONEXIONADO |  | SALTO GRANDE ARGENTINA |  |  | VIENE DE HOJA N°:
|  |  |  | FORMACIÓN | [7 empty] | T2.TBF |  |  | FORMACIÓN
-X15_BF
|  |  |  | DESTINO | [10 empty] | DESTINO
|  |  |  | CABLE N° | N° CONDUCTOR | DESTINO |  | BORNE N° | PUENTE | BORNE TIPO | SEPARADOR | FUNCIÓN | DESTINO |  | CABLE N°
[6 empty] | APARATO / BORNERA | BORNE | [5 empty] | APARATO / BORNERA | BORNE
[5 empty] | 4101 | -52XAA/15 | A1 | 1 | o |  |  | Posiciones IED de Prot. Y Ctrl. S1 y S2. (Abierto) y DAG
[5 empty] | 4103 | -52XAB/15 | A1 | 2 | o
[5 empty] | 4105 | -52XAC/15 | A1 | 3 | o
[5 empty] | 4102 | -52XCA/15 | A1 | 4 | o |  |  | Posiciones IED de Prot. Y Ctrl. S1 y S2. (Cerrado) y DAG
[5 empty] | 4104 | -52XCB/15 | A1 | 5 | o
[5 empty] | 4106 | -52XCC/15 | A1 | 6 | o
[5 empty] | 4107 | -27CX/15 | A1 | 7 | o
[5 empty] | 4109 | -89X/LoM14 | A1 | 8 | o
[5 empty] | 4110 | -89X/LoM16 | A1 | 9 | o
[5 empty] | 4111 | -89X/LoM20 | A1 | 10 | o
[5 empty] | 4112 | -89X/LoM20T | A1 | 11 | o
[5 empty] | 4113 | -48X1/XX1 | A1 | 12 | o
[5 empty] | 4114 | -27CX/XX1 | A1 | 13 | o
[5 empty] | 4115 | -27MAX/XX1 | A1 | 14 | o
[5 empty] | 4116 | -27X1/XX1 | A1 | 15 | o
[5 empty] | 4108 | -27CX/CC1 | A1 | 16 | o
TOPE
SGA-TBF-EOP-PA-10001 | Plano: | A3 | Formato:
|  | S/E | Escala:
|  | 24 | Hoja:
01 | Revisión: | 25 | Sigue:
CONTINÚA EN HOJA N°:

## 25
TABLERO T2.TBF - PLANILLA DE CONEXIONADO |  | SALTO GRANDE ARGENTINA |  | VIENE DE HOJA N°: | [11 empty] | - | 4 | - | - | - | - | - | - | - | 3 | 4 | - | - | - | 3 | - | -
[11 empty] | T2.TBF |  |  |  | FORMACIÓN | 12x1.5 | 12x1.5 | 12x1.5 | 12x1.5 | 12x1.5 | 12x1.5 | 12x1.5 | 12x1.5 | 4x2.5 | 12x1.5 | 12x1.5 | 4x2.5 | 4x2.5 | 4x2.5 | 12x1.5 | 4x2.5 | 4x2.5
-X15_RX
[15 empty] | DESTINO | T2.TC.S1 | T2.TC.S2 | T2.TC.S1 | T2.TC.S2 | T2.TC.S1 | T2.TC.S2 | T2.TC.S1 | T2.TC.S2 | T3.TBF | T2.TP.LL2.S1 | T2.TP.LL2.S2 | T2.TC.S1 | B.TP.B1.S1 | B.TP.B1.S2 | =PLC/DAG | T1.TBF | B.TBF
|  |  |  | N° CONDUCTOR | DESTINO INTERNO |  | BORNE N° | PUENTE | BORNE TIPO | SEPARADOR | FUNCIÓN | DESTINO EXTERNO |  | Codificación Vena | CABLE N° | T2.TC.S1/T2.TBF-04 | T2.TC.S2/T2.TBF-03 | T2.TC.S1/T2.TBF-05 | T2.TC.S2/T2.TBF-04 | T2.TC.S1/T2.TBF-07 | T2.TC.S2/T2.TBF-06 | T2.TC.S1/T2.TBF-06 | T2.TC.S2/T2.TBF-05 | T2.TBF/T3.TBF-01 | T2.TP.LL2.S1/T2.TBF-07 | T2.TP.LL2.S2/T2.TBF-07 | T2.TC.S1/T2.TBF-32 | B.TP.B1.S1/T2.TBF-04 | B.TP.B1.S2/T2.TBF-04 | DAG-31 | T1.TBF/T2.TBF-01 | T2.TBF/B.TBF-01
[5 empty] | APARATO / BORNERA | BORNE | [5 empty] | APARATO / BORNERA | BORNE
|  |  |  | 4257 | -52XAA/15 | 11 | 1 | o |  |  | Fase A/Tripolar Ab. Int Lado Barr. 52.2-15 | -X51 | 1 |  |  | 2
|  |  |  | 4258 | -52XAA/15 | 21 | 2 | o |  |  | Fase A/Tripolar Ab. Int Lado Barr. 52.2-15 | -X51 | 1 |  |  |  | 2
[7 empty] | 3 | o
|  |  |  | 4261 | -52XAB/15 | 11 | 4 | o |  |  | Fase B Ab. Int Lado Barr. 52.2-15 (RESERVA EQUIPADA) | -X51 | 2 |  |  | 3
|  |  |  | 4262 | -52XAB/15 | 21 | 5 | o |  |  | Fase B Ab. Int Lado Barr. 52.2-15 (Fut.) | -X51 | 2 |  |  |  | 3
[7 empty] | 6 | o
|  |  |  | 4265 | -52XAC/15 | 11 | 7 | o |  |  | Fase C Ab. Int Lado Barr. 52.2-15 (RESERVA EQUIPADA) | -X51 | 3 |  |  | 4
|  |  |  | 4266 | -52XAC/15 | 21 | 8 | o |  |  | Fase C Ab. Int Lado Barr. 52.2-15 (Fut.) | -X51 | 3 |  |  |  | 4
|  |  |  | 4267 | -52XAC/15 | 34 | 9 | o |  |  | Fase C Ab. Int Lado Barr. 52.2-15 | -XDI | 62 | [16 empty] | 3
|  |  |  | 4259 | -52XCA/15 | 11 | 10 | o |  |  | Fase A / Trip Cerrada Int Lado Barr. 52.2-15 | -X51 | 4 |  |  | 5
|  |  |  | 4260 | -52XCA/15 | 21 | 11 | o |  |  | Fase A / Trip Cerrada Int Lado Barr. 52.2-15 | -X51 | 4 |  |  |  | 5
[7 empty] | 12 | o
|  |  |  | 4263 | -52XCB/15 | 11 | 13 | o |  |  | Fase B Cerrada Int Lado Barr. 52.2-15 (RESERVA EQUIPADA) | -X51 | 5 |  |  | 6
|  |  |  | 4264 | -52XCB/15 | 21 | 14 | o |  |  | Fase B Cerrada Int Lado Barr. 52.2-15 (Fut.) | -X51 | 5 |  |  |  | 6
[7 empty] | 15 | o
|  |  |  | 4268 | -52XCC/15 | 11 | 16 | o |  |  | Fase C Cerrada Int Lado Barr. 52.2-15 (RESERVA EQUIPADA) | -X51 | 6 |  |  | 7
|  |  |  | 4269 | -52XCC/15 | 21 | 17 | o |  |  | Fase C Cerrada Int Lado Barr. 52.2-15 (Fut.) | -X51 | 6 |  |  |  | 7
|  |  |  | 4270 | -52XCC/15 | 34 | 18 | o |  |  | Fase C Cerrada Int Lado Barr. 52.2-15 | -XDI | 61 | [16 empty] | 2
|  |  |  | 4271 | -52XID/15 | 11 | 19 | o |  |  | Selector Local-Remoto-Mant. En Loc. - Indisponible Int. 52.2-15 | -X51 | 15 |  |  |  |  | 8
|  |  |  | 4272 | -52XID/15 | 21 | 20 | o |  |  | Selector Local-Remoto-Mant. En Loc. Int. 52.2-15 | -X51 | 15 | [5 empty] | 8
|  |  |  | 4273 | -86Z1/15 | 11 | 21 | o |  |  | Reset de Blo. 52.2-15 S 1 | -X34 | 7 | [13 empty] | 1
[7 empty] | 22 | o
|  |  |  | 4274 | -86Z1/15 | 12 | 23 | o |  |  |  | -X31 | 7 | [14 empty] | 1
[7 empty] | 24 | o |  |  |  | -X31 | 7 | [15 empty] | 1
|  |  |  | 4275 | -86Z1/15 | 17 | 25 | o |  |  | Blo. de Cierr Int. 52.2-15 | -X51 | 27 | [6 empty] | 4
|  |  |  | 4276 | -86Z1/15 | 24 | 26 | o |  |  | Blo. de Cierr Int. 52.2-15 | -X51 | 27 | [7 empty] | 4
[7 empty] | 27 | o
[7 empty] | 28 | o
[7 empty] | 29 | o
[7 empty] | 30 | o
|  |  |  | 4277 | -63XA/15 | 11 | 31 | o |  |  | Al. Baja Presión SF6 / Aire (28BAR) Int. 52.2-15 | -X51 | 21 | [8 empty] | 6
|  |  |  | 4278 | -63XA/15 | 21 | 32 | o |  |  | Al. Baja Presión SF6 / Aire Int. 52.2-15 | -X51 | 21 | [9 empty] | 6
|  |  |  | 4279 | -63X1/15 | 11 | 33 | o |  |  | Int. Lado Barr. Listo 52.2-15 | -X51 | 7 | [11 empty] | 2
|  |  |  | 4280 | -63X1/15 | 21 | 34 | o |  |  | Int. Lado Barr. Listo 52.2-15 | -X51 | 7 | [12 empty] | 2
|  |  |  | 4283 | -48X1/15 | 11 | 35 | o |  |  | DP Mecánica Int. Lado Barr. 52.2-15 | -X51 | 8 | [11 empty] | 3
|  |  |  | 4284 | -48X1/15 | 21 | 36 | o |  |  | DP Mecánica Int. Lado Barr. 52.2-15 | -X51 | 8 | [12 empty] | 3
|  |  |  | 4281 | -63X2/15 | 31 | 37 | o |  |  | Blo. total Int. Falta SF6 (25 BAR) Int 52.2-15 (Fut.) | -X51 | 24 | [8 empty] | 9
|  |  |  | 4282 | -63X2/15 | 41 | 38 | o |  |  | Blo. total Int. Falta SF6. Int 52.2-15 (Fut.) | -X51 | 24 | [9 empty] | 9
|  |  |  | 4289 | -89XA1/14 | 21 | 39 | o |  |  | Secc Barr. Ab. 89.2-14 | -X51 | 7 |  |  | 8
|  |  |  | 4290 | -89XA1/14 | 31 | 40 | o |  |  | Secc de Barr. Ab. 89.2-14 | -X51 | 7 |  |  |  | 8
|  |  |  | 4291 | -89XA1/14 | 44 | 41 | o |  |  | Secc Barr. Ab. 89.2-14 | -XDI | 64 | [16 empty] | 5
|  |  |  | 4292 | -89XA2/14 | 14 | 42 | o |  |  | Ap. Secc 89.7-14 S 1 | -X15_RX | 96 | [17 empty] | 1
|  |  |  | 4293 | -89XA2/14 | 11 | 43 | o |  |  | Ap. Secc 89.7-14 S 1 | -X15_RX | 95 | [10 empty] | 1
|  |  |  | 4294 | -89XC1/14 | 21 | 44 | o |  |  | Secc Barr. Ce. 89.2-14 | -X51 | 8 |  |  | 9
|  |  |  | 4295 | -89XC1/14 | 31 | 45 | o |  |  | Secc de Barr. Ce. 89.2-14 | -X51 | 8 |  |  |  | 9
|  |  |  | 4296 | -89XC1/14 | 44 | 46 | o |  |  | Secc Barr. Ce. 89.2-14 | -XDI | 63 | [16 empty] | 4
|  |  |  | 4309 | -89XA1/16 | 21 | 47 | o |  |  | Secc Ab. 89.2-16 | -X51 | 9 |  |  |  |  | 2
|  |  |  | 4310 | -89XA1/16 | 31 | 48 | o |  |  | Secc Ab. 89.2-16 | -X51 | 9 | [5 empty] | 2
|  |  |  | 4311 | -89XA1/16 | 44 | 49 | o |  |  | Secc Ab. 89.2-16 | -XDI | 66 | [16 empty] | 7
|  |  |  | 4312 | -89XC1/16 | 21 | 50 | o |  |  | Secc Ce. 89.2-16 | -X51 | 10 |  |  |  |  | 3
|  |  |  | 4313 | -89XC1/16 | 31 | 51 | o |  |  | Secc Ce. 89.2-16 | -X51 | 10 | [5 empty] | 3
|  |  |  | 4314 | -89XC1/16 | 44 | 52 | o |  |  | Secc Ce. 89.2-16 | -XDI | 65 | [16 empty] | 6
|  |  |  | 4315 | -68Z1/15 | 11 | 53 | o |  |  | Ap. de Secc 89.2-14 S 1 y 2 | -XB1_RX | 155 | [18 empty] | 1
|  |  |  | 3103 | -X5_15 | 4 | 54 | o
|  |  |  | 4256 | -52XA1/15 | 24 | 55 | o |  |  | Ap. de Secc 89.2-14 S 1 y 2 | -XB1_RX | 156 | [18 empty] | 2
SGA-TBF-EOP-PA-10001 | Plano: | A3 | Formato: |  |  |  | 56 | o
[7 empty] | 57 | o
[7 empty] | 58 | o
|  |  |  | 4299 | -27MX/15 | 11 | 59 | o |  |  | Llave TM. Alim. Mot. Abierta. Int 52.2-15 (Fut.) Falla de Purga Int 52.2-15 | -X51 | 22 | [8 empty] | 7
|  |  |  | 4303 | -27CX/15 | 11 | 60 | o |  |  | Llave TM. Alim. Cal. Abierta. Int 52.2-15 (Fut.) | -X51 | 25 | [6 empty] | 2
|  | S/E | Escala: | 4316 | -89X/LoM14 | 11 | 61 | o |  |  | Selector Local-Remoto-Mant. En Loc o Mant. Secc. 89.2-14 (Fut.) | -X51 | 17 | [8 empty] | 2
|  |  |  | 4318 | -89X/LoM16 | 11 | 62 | o |  |  | Selector Local-Remoto-Mant. En Loc o Mant. Secc. 89.2-16 (Fut.) | -X51 | 18 | [8 empty] | 3
|  |  |  | 4320 | -89X/LoM20 | 11 | 63 | o |  |  | Selector Local-Remoto-Mant. En Loc o Mant. Secc. 89.2-20 (Fut.) | -X51 | 19 | [8 empty] | 4
|  |  |  | 4301 | -39X/15 | 11 | 64 | o |  |  | Resort. Descargado. Int 52.2-15 (Fut.) Falla de Compresor Int 52.2-15 | -X51 | 23 | [8 empty] | 8
|  |  |  | 4322 | -89X/LoM20T | 11 | 65 | o |  |  | Selector Local-Remoto-Mant. En Loc o Mant. Secc. 89.2-20T (Fut.) | -X51 | 20 | [8 empty] | 5
|  | 25 | Hoja: | 4324 | -48X1/XX1 | 11 | 66 | o |  |  | DP ó Man. Incompleta. Secc. (Fut.) | -X51 | 29 | [6 empty] | 5
|  |  |  | 4326 | -74XTS/15 | 11 | 67 | o |  |  | Relés Térmicos Secc. Salida 20 y Cpo. 15 | -X51 | 30 | [6 empty] | 6
|  |  |  | 4328 | -27CX/XX1 | 11 | 68 | o |  |  | Llave TM. Alim. Cal. Abierta. Secc. (Fut.) | -X51 | 31 | [6 empty] | 7
01 | Revisión: | 26 | Sigue: | 4330 | -27MAX/XX1 | 11 | 69 | o |  |  | Falta Vcc Circuito Mando. Secc. (Fut.) | -X51 | 32 | [6 empty] | 8
|  |  |  | 4332 | -27X1/XX1 | 11 | 70 | o |  |  | Falta Vcc F Motriz. Secc. (Fut.) | -X51 | 33 | [6 empty] | 9
|  |  |  | CONTINÚA EN HOJA N°: | [11 empty] | - | - | 32 | 32 | 26 | 26 | - | 26 | 58 | 32 | 32 | - | - | - | - | 58 | -

## 26
TABLERO T2.TBF - PLANILLA DE CONEXIONADO |  | SALTO GRANDE ARGENTINA |  | VIENE DE HOJA N°: | [11 empty] | 25 | 25 | - | - | 4 | 25 | 2
[11 empty] | T2.TBF |  |  |  | FORMACIÓN | 12x1.5 | 12x1.5 | 7x1.5 | 7x1.5 | 12x1.5 | 12x1.5 | 12x1.5
-X15_RX
[15 empty] | DESTINO | T2.TC.S2 | T2.TC.S2 | T2.TC.S1 | T2.TC.S2 | T2.TC.S2 | T2.TC.S1 | T2.TC.S1
|  |  |  | N° CONDUCTOR | DESTINO INTERNO |  | BORNE N° | PUENTE | BORNE TIPO | SEPARADOR | FUNCIÓN | DESTINO EXTERNO |  | Codificación Vena | CABLE N° | T2.TC.S2/T2.TBF-05 | T2.TC.S2/T2.TBF-06 | T2.TC.S1/T2.TBF-08 | T2.TC.S2/T2.TBF-07 | T2.TC.S2/T2.TBF-01 | T2.TC.S1/T2.TBF-07 | T2.TC.S1/T2.TBF-01
[5 empty] | APARATO / BORNERA | BORNE | [5 empty] | APARATO / BORNERA | BORNE
|  |  |  | 4300 | -27MX/15 | 21 | 71 | o |  |  | Llave TM. Alim. Mot. Abierta. Int 52.2-15 (Fut.) Falla de Purga Int 52.2-15 | -X51 | 22 |  |  | 7
|  |  |  | 4304 | -27CX/15 | 21 | 72 | o |  |  | Llave TM. Alim. Cal. Abierta. Int 52.2-15 (Fut.) | -X51 | 25 |  |  |  | 2
|  |  |  | 4317 | -89X/LoM14 | 21 | 73 | o |  |  | Selector Local-Remoto-Mant. En Loc o Mant. Secc. 89.2-14 (Fut.) | -X51 | 17 |  |  | 2
|  |  |  | 4319 | -89X/LoM16 | 21 | 74 | o |  |  | Selector Local-Remoto-Mant. En Loc o Mant. Secc. 89.2-16 (Fut.) | -X51 | 18 |  |  | 3
|  |  |  | 4321 | -89X/LoM20 | 21 | 75 | o |  |  | Selector Local-Remoto-Mant. En Loc o Mant. Secc. 89.2-20 (Fut.) | -X51 | 19 |  |  | 4
|  |  |  | 4302 | -39X/15 | 21 | 76 | o |  |  | Resort. Int. Descargado. Int 52.2-15 (Fut.) Falla de Compresor Int 52.2-15 | -X51 | 23 |  |  | 8
|  |  |  | 4323 | -89X/LoM20T | 21 | 77 | o |  |  | Selector Local-Remoto-Mant. En Loc o Mant. Secc. 89.2-20T (Fut.) | -X51 | 20 |  |  | 5
|  |  |  | 4325 | -48X1/XX1 | 21 | 78 | o |  |  | DP ó Man. Incompleta. Secc. (Fut.) | -X51 | 29 |  |  |  | 5
|  |  |  | 4327 | -74XTS/15 | 21 | 79 | o |  |  | Relés Térmicos Secc. Salida 20 y Cpo. 15 | -X51 | 30 |  |  |  | 6
|  |  |  | 4329 | -27CX/XX1 | 21 | 80 | o |  |  | Llave TM. Alim. Cal. Abierta. Secc. (Fut.) | -X51 | 31 |  |  |  | 7
|  |  |  | 4331 | -27MAX/XX1 | 21 | 81 | o |  |  | Falta Vcc Circuito Mando. Secc. (Fut.) | -X51 | 32 |  |  |  | 8
|  |  |  | 4333 | -27X1/XX1 | 21 | 82 | o |  |  | Falta Vcc F Motriz. Secc. (Fut.) | -X51 | 33 |  |  |  | 9
|  |  |  | 4305 | -27CX/CC1 | 11 | 83 | o |  |  | Llave TM. Alim. Cal. Cajas Conjución Ab. (Fut.) | -X51 | 34 |  |  |  |  | 2
|  |  |  | 4306 | -27CX/CC1 | 21 | 84 | o |  |  | Llave TM. Alim. Cal. Cajas Conjución Ab. (Fut.) | -X51 | 34 | [5 empty] | 2
|  |  |  | 4251 | -52YD1/15 | A1 | 85 | o |  |  | Ap. Int. 52.2-15 S 1 | -X34 | 1 | [8 empty] | 7
|  |  |  | 4254 | -52YD2/15 | A1 | 86 | o |  |  | Ap. Int. 52.2-15 S 2 | -X34 | 1 | [6 empty] | 7
|  |  |  | 4252 | -52YE1/15 | A1 | 87 | o |  |  | Cierr Int. 52.2-15 S 1 | -X34 | 3 | [8 empty] | 8
|  |  |  | 4255 | -52YE2/15 | A1 | 88 | o |  |  | Cierr Int. 52.2-15 S 2 | -X34 | 3 | [6 empty] | 8
|  |  |  | 4285 | -89YA1/14 | A1 | 89 | o |  |  | Ap. Secc 89.2-14 S 1 | -X31 | 1 | [8 empty] | 1
|  |  |  | 4287 | -89YA2/14 | A1 | 90 | o |  |  | Ap. Secc 89.2-14 S 2 | -X31 | 1 | [6 empty] | 1
|  |  |  | 4286 | -89YC1/14 | A1 | 91 | o |  |  | Cierr Secc 89.2-14 S 1 | -X31 | 2 | [8 empty] | 2
|  |  |  | 4288 | -89YC2/14 | A1 | 92 | o |  |  | Cierr Secc 89.2-14 S 2 | -X31 | 2 | [6 empty] | 2
|  |  |  | 4297 | -89YA1/16 | A1 | 93 | o |  |  | Ap. Secc 89.2-16 S 1 | -X31 | 3 | [8 empty] | 3
|  |  |  | 4298 | -89YC1/16 | A1 | 94 | o |  |  | Cierr Secc 89.2-16 S 1 | -X31 | 4 | [8 empty] | 4
|  |  |  | 4307 | -89YA2/16 | A1 | 95 | o |  |  | Ap. Secc 89.2-16 S 2 | -X31 | 3 | [6 empty] | 3
|  |  |  | 4308 | -89YC2/16 | A1 | 96 | o |  |  | Cierr Secc 89.2-16 S 2 | -X31 | 4 | [6 empty] | 4
TOPE
SGA-TBF-EOP-PA-10001 | Plano: | A3 | Formato:
|  | S/E | Escala:
|  | 26 | Hoja:
01 | Revisión: | 27 | Sigue:
|  |  |  | CONTINÚA EN HOJA N°: | [11 empty] | - | - | 32 | 32 | 32 | - | 32

## 27
TABLERO T2.TBF - PLANILLA DE CONEXIONADO |  | SALTO GRANDE ARGENTINA |  |  | VIENE DE HOJA N°: | [10 empty] | -
|  |  |  | FORMACIÓN | [7 empty] | T2.TBF |  |  | FORMACIÓN | 12x2.5
-X150_30
|  |  |  | DESTINO | [10 empty] | DESTINO | =ARMARIO TRAFO
|  |  |  | CABLE N° | N° CONDUCTOR | DESTINO |  | BORNE N° | PUENTE | BORNE TIPO | SEPARADOR | FUNCIÓN | DESTINO |  | CABLE N° | 20-26-11
[6 empty] | APARATO / BORNERA | BORNE | [5 empty] | APARATO / BORNERA | BORNE
[5 empty] | 4233 | -33YSP1/RBC | 14 | 9 | o |  |  | Mando Subir Pos. Reg. Bajo Carga | -XX | 3 |  | 9
[5 empty] | 4191 | -74RE2 | A1 | 8 | o |  |  | Al. de Refrigeración 2do Nivel Trafo | -30 | Cooler2 |  | 8
[5 empty] | 4188 | -74RE1 | A1 | 7 | o |  |  | Al. de Refrigeración 1er Nivel Trafo | -30 | Cooler1 |  | 7
[8 empty] | 6 | o
[5 empty] | 4217 | -74RBC/Au | A1 | 5 | o |  |  | Reg. Bajo Carga En Marcha | -XX | XX |  | 5
[8 empty] | 4 | o
[5 empty] | 4220 | -74RBC/Lo | A1 | 3 | o |  |  | Mando de RBC En Loc. | -XX | XX |  | 3
[8 empty] | 2 | o
[8 empty] | 1 | o
[5 empty] | 4232 | -71BX/RCB | A1 | 0 | o
TOPE
SGA-TBF-EOP-PA-10001 | Plano: | A3 | Formato:
|  | S/E | Escala:
|  | 27 | Hoja:
01 | Revisión: | 28 | Sigue:
[5 empty] | CONTINÚA EN HOJA N°: | [10 empty] | 28

## 28
TABLERO T2.TBF - PLANILLA DE CONEXIONADO |  | SALTO GRANDE ARGENTINA |  | - |  | VIENE DE HOJA N°: | [10 empty] | - | 27
|  |  |  | 7x1.5 | FORMACIÓN | [7 empty] | T2.TBF |  |  | FORMACIÓN | 7x2.5 | 12x2.5
-X151_30
|  |  |  | T2.TC.TR1.S1 | DESTINO | [10 empty] | DESTINO | =ARMARIO RBC | =ARMARIO TRAFO
|  |  |  | T2.TC.TR1.S1/T2.TBF-02 | CABLE N° | N° CONDUCTOR | DESTINO |  | BORNE N° | PUENTE | BORNE TIPO | SEPARADOR | FUNCIÓN | DESTINO |  | CABLE N° | 20-26-13 | 20-26-11
[7 empty] | APARATO / BORNERA | BORNE | [5 empty] | APARATO / BORNERA | BORNE
[9 empty] | 9 | o
[9 empty] | 8 | o
[6 empty] | 4229 | -74RBC/UT | A1 | 7 | o |  |  | Reg. Bajo Carga En Última Toma | -XX | S3 |  | 5
[9 empty] | 6 | o |  |  | Reg. Bajo Carga En Primera Toma | -XX | S2 |  | 4
[6 empty] | 4226 | -74RBC/1T | A1 | 5 | o |  |  | Reg. Bajo Carga En Primera Toma | -XX | S1 |  | 3
|  |  |  | 2 |  |  | -X09 | 8 | 4 | o |  |  | Reg. Bajo Carga En Primera Toma | -XX | R2 |  | 2
|  |  |  | 1 |  |  | -X09 | 4 | 3 | o |  |  | Reg. Bajo Carga En Primera Toma | -XX | R1 |  | 1
[7 empty] | -X01 | 43 | 2 | o |  |  | Reg. Bajo Carga En Marcha | -XX | XX |  |  | 12
[6 empty] | 4234 | -33YSP1/RBC | 11 | 1 | o |  |  | Mando Subir Pos. Reg. Bajo Carga | -XX | 1 |  |  | 11
[6 empty] | 4235 | -33YBP1/RBC | 11 | 0 | o |  |  | Mando Bajar Pos. Reg. Bajo Carga | -XX | 2 |  |  | 10
TOPE
SGA-TBF-EOP-PA-10001 | Plano: | A3 | Formato:
|  | S/E | Escala:
|  | 28 | Hoja:
01 | Revisión: | 29 | Sigue:
|  |  |  | 56 |  | CONTINÚA EN HOJA N°: | [10 empty] | - | 44

## 29
TABLERO T2.TBF - PLANILLA DE CONEXIONADO |  | SALTO GRANDE ARGENTINA |  |  | VIENE DE HOJA N°: | [10 empty] | - | -
|  |  |  | FORMACIÓN | [7 empty] | T2.TBF |  |  | FORMACIÓN | 12x2.5 | 12x2.5
-X2_25
|  |  |  | DESTINO | [10 empty] | DESTINO | =89.2-24 | =89.2-26
|  |  |  | CABLE N° | N° CONDUCTOR | DESTINO |  | BORNE N° | PUENTE | BORNE TIPO | SEPARADOR | FUNCIÓN | DESTINO |  | CABLE N° | 20-23-01 | 20-23-02
[6 empty] | APARATO / BORNERA | BORNE | [5 empty] | APARATO / BORNERA | BORNE
[5 empty] | 3139 | -63X2/25 | 24 | 9 | o |  |  |  | -XX | 54 |  |  | 12
[5 empty] | 3148 | -89YA1/26 | 11 | 8 | o |  |  | Ap. de Secc 89.2-26 S 1 | -XX | 1 |  |  | 11
[5 empty] | 3149 | -89YC2/26 | 11 | 7 | o |  |  | Cierr de Secc 89.2-26 S 2 | -XX | 14 |  |  | 10
[5 empty] | 3155 | -74XTS/25 | A1 | 6 | o |  |  | RELÉS TÉRMICOS de LOS Secc. Cpo. 25 | -XX | 70 |  |  | 9
[8 empty] | 5 | o |  |  | RELÉS TÉRMICOS de LOS Secc. Cpo. 25 | -XX | 69 |  |  | 8
[5 empty] | 3138 | -63X2/25 | 14 | 4 | o |  |  |  | -XX | 54 |  | 12
[5 empty] | 3143 | -89YA1/24 | 11 | 3 | o |  |  | Ap. de Secc 89.2-24 S 1 | -XX | 1 |  | 11
[5 empty] | 3144 | -89YC2/24 | 11 | 2 | o |  |  | Cierr de Secc 89.2-24 S 2 | -XX | 14 |  | 10
[6 empty] | -X02 | 11 | 1 | o |  |  | RELÉS TÉRMICOS de LOS Secc. Cpo. 25 | -XX | 70 |  | 9
[8 empty] | 0 | o |  |  | RELÉS TÉRMICOS de LOS Secc. Cpo. 25 | -XX | 69 |  | 8
TOPE
SGA-TBF-EOP-PA-10001 | Plano: | A3 | Formato:
|  | S/E | Escala:
|  | 29 | Hoja:
01 | Revisión: | 30 | Sigue:
[5 empty] | CONTINÚA EN HOJA N°: | [10 empty] | 64 | 68

## 30
TABLERO T2.TBF - PLANILLA DE CONEXIONADO |  | SALTO GRANDE ARGENTINA |  |  | VIENE DE HOJA N°: | [10 empty] | -
|  |  |  | FORMACIÓN | [7 empty] | T2.TBF |  |  | FORMACIÓN | 12x2.5
-X20_20
|  |  |  | DESTINO | [10 empty] | DESTINO | =89.2-20
|  |  |  | CABLE N° | N° CONDUCTOR | DESTINO |  | BORNE N° | PUENTE | BORNE TIPO | SEPARADOR | FUNCIÓN | DESTINO |  | CABLE N° | 20-25-01
[6 empty] | APARATO / BORNERA | BORNE | [5 empty] | APARATO / BORNERA | BORNE
[8 empty] | 9 | o
[8 empty] | 8 | o
[8 empty] | 7 | o
[8 empty] | 6 | o
[5 empty] | 4156 | -68Z1/20 | 34 | 5 | o |  |  | Ap. de Secc 89.2-20 S 1 y 2 | -XX | 4 |  | 5
[5 empty] | 4155 | -68Z1/20 | 31 | 4 | o |  |  | Cierr de Secc 89.2-20 S 1 y 2 | -XX | 3 |  | 4
[5 empty] | 4152 | -89XC1/20 | A1 | 3 | o |  |  | Secc 89.2-20 Ce. | -XX | 102 |  | 3
[5 empty] | 4151 | -89XA1/20 | A1 | 2 | o |  |  | Secc 89.2-20 Ab. | -XX | 101 |  | 2
[6 empty] | -X01 | 32 | 1 | o |  |  |  | -XX | 16 |  | 1
[8 empty] | 0 | o
TOPE
SGA-TBF-EOP-PA-10001 | Plano: | A3 | Formato:
|  | S/E | Escala:
|  | 30 | Hoja:
01 | Revisión: | 31 | Sigue:
[5 empty] | CONTINÚA EN HOJA N°: | [10 empty] | 63

## 31
TABLERO T2.TBF - PLANILLA DE CONEXIONADO |  | SALTO GRANDE ARGENTINA |  |  | VIENE DE HOJA N°: | [10 empty] | -
|  |  |  | FORMACIÓN | [7 empty] | T2.TBF |  |  | FORMACIÓN | 12x2.5
-X20_30
|  |  |  | DESTINO | [10 empty] | DESTINO | 89.2-30
|  |  |  | CABLE N° | N° CONDUCTOR | DESTINO |  | BORNE N° | PUENTE | BORNE TIPO | SEPARADOR | FUNCIÓN | DESTINO |  | CABLE N° | 20-26-08
[6 empty] | APARATO / BORNERA | BORNE | [5 empty] | APARATO / BORNERA | BORNE
[8 empty] | 9 | o
[8 empty] | 8 | o
[8 empty] | 7 | o
[8 empty] | 6 | o
[5 empty] | 4166 | -68Z1/30 | 34 | 5 | o |  |  | Ap. de Secc 89.2-30 S 1 y 2 | -XX | 4 |  | 5
[5 empty] | 4165 | -68Z1/30 | 31 | 4 | o |  |  | Cierr de Secc 89.2-30 S 1 y 2 | -XX | 3 |  | 4
[5 empty] | 4162 | -89XC1/30 | A1 | 3 | o |  |  | Secc 89.2-30 Ce. | -XX | 102 |  | 3
[5 empty] | 4161 | -89XA1/30 | A1 | 2 | o |  |  | Secc 89.2-30 Ab. | -XX | 101 |  | 2
[6 empty] | -X01 | 40 | 1 | o |  |  |  | -XX | 16 |  | 1
[8 empty] | 0 | o
TOPE
SGA-TBF-EOP-PA-10001 | Plano: | A3 | Formato:
|  | S/E | Escala:
|  | 31 | Hoja:
01 | Revisión: | 32 | Sigue:
[5 empty] | CONTINÚA EN HOJA N°: | [10 empty] | 77

## 32
TABLERO T2.TBF - PLANILLA DE CONEXIONADO |  | SALTO GRANDE ARGENTINA |  | VIENE DE HOJA N°: | [11 empty] | 25 | 25 | 26 | 26 | 26 | 26 | - | 25 | 25 | 3 | 4 | - | 3
[11 empty] | T2.TBF |  |  |  | FORMACIÓN | 12x1.5 | 12x1.5 | 7x1.5 | 7x1.5 | 12x1.5 | 12x1.5 | 4x2.5 | 12x1.5 | 12x1.5 | 12x1.5 | 12x1.5 | 4x2.5 | 4x2.5
-X20_RX
[15 empty] | DESTINO | T2.TC.S1 | T2.TC.S2 | T2.TC.S1 | T2.TC.S2 | T2.TC.S1 | T2.TC.S2 | T2.TP.LL2.S1 | T2.TP.LL2.S1 | T2.TP.LL2.S2 | T2.TP.TR1.S1 | T2.TP.TR1.S2 | B.TBF | PLC/DAG
|  |  |  | N° CONDUCTOR | DESTINO INTERNO |  | BORNE N° | PUENTE | BORNE TIPO | SEPARADOR | FUNCIÓN | DESTINO EXTERNO |  | Codificación Vena | CABLE N° | T2.TC.S1/T2.TBF-05 | T2.TC.S2/T2.TBF-04 | T2.TC.S1/T2.TBF-08 | T2.TC.S2/T2.TBF-07 | T2.TC.S1/T2.TBF-01 | T2.TC.S2/T2.TBF-01 | T2.TP.LL2.S1/T2.TBF-02 | T2.TP.LL2.S1/T2.TBF-07 | T2.TP.LL2.S2/T2.TBF-07 | T2.TP.TR1.S1/T2.TBF-12 | T2.TP.TR1.S2/T2.TBF-12 | T2.TBF/B.TBF-02 | DAG-40
[5 empty] | APARATO / BORNERA | BORNE | [5 empty] | APARATO / BORNERA | BORNE
|  |  |  | 4521 | -89XA1/20 | 11 | 1 | o |  |  | Secc de Línea Ab. 89.2-20 | -X51 | 11 |  |  | 4
|  |  |  | 4522 | -89XA1/20 | 21 | 2 | o |  |  | Secc de Línea Ab. 89.2-20 | -X51 | 11 |  |  |  | 4
|  |  |  | 4523 | -89XA1/20 | 34 | 3 | o |  |  | Secc de Línea Ab. 89.2-20 | -XDI | 104 | [14 empty] | 3
|  |  |  | 4524 | -89XC1/20 | 11 | 4 | o |  |  | Secc de Línea Ce. 89.2-20 | -X51 | 12 |  |  | 5
|  |  |  | 4525 | -89XC1/20 | 21 | 5 | o |  |  | Secc de Línea Ce. 89.2-20 | -X51 | 12 |  |  |  | 5
|  |  |  | 4526 | -89XC1/20 | 34 | 6 | o |  |  | Secc de Línea Ce. 89.2-20 | -XDI | 103 | [14 empty] | 2
|  |  |  | 4529 | -89XA1T/20T | 21 | 7 | o |  |  | Secc de PAT Ab. 89.2-20T | -X51 | 13 |  |  | 6
|  |  |  | 4530 | -89XA1T/20T | 31 | 8 | o |  |  | Secc de PAT Ab. 89.2-20T | -X51 | 13 |  |  |  | 6
|  |  |  | 4533 | -89XC1T/20T | 21 | 9 | o |  |  | Secc de PAT Ce. 89.2-20T | -X51 | 14 |  |  | 7
|  |  |  | 4534 | -89XC1T/20T | 31 | 10 | o |  |  | Secc de PAT Ce. 89.2-20T | -X51 | 14 |  |  |  | 7
[7 empty] | 11 | o
|  |  |  | 4535 | -25XF220.1 | 12 | 12 | o |  |  | Cierr Int. 52.2-15 S 1 | -XB1_RX | 180 | [13 empty] | 2
[7 empty] | 13 | o
|  |  |  | 4253 | -52YE1/15 | 11 | 14 | o |  |  | Cierr Int. 52.2-15 S 1 | -XB1_RX | 179 | [13 empty] | 1
[7 empty] | 15 | o
[7 empty] | 16 | o |  |  |  | -X51 | 35 |  |  |  |  | 3
|  |  |  | 4536 | -25XF220.1 | 31 | 17 | o |  |  | Llave TM. Alim. Sinc. de Línea Salida 20-Sistema 1 Ab. | -X51 | 36 |  |  |  |  | 4
[7 empty] | 18 | o |  |  | Res. Cableada | -X51 | 35 | [5 empty] | 3
|  |  |  | 4537 | -25XF220.1 | 41 | 19 | o |  |  | Llave TM. Alim. Sinc. Ab. S 1 | -X51 | 36 | [5 empty] | 4
[7 empty] | 20 | o |  |  | Seccionador de PAT Barra1 Abierto
[7 empty] | 21 | o |  |  | Seccionador de PAT Barra1 Cerrado
|  |  |  | 4531 | -89XA2T/20T | 14 | 22 | o
|  |  |  | 4532 | -89XA2T/20T | 11 | 23 | o
|  |  |  | 4538 | -25XF220.2 | 11 | 24 | o |  |  | Termomagnética de U Sync. de Línea Ab. | -X51 | 24 | [9 empty] | 7
|  |  |  | 4539 | -25XF220.2 | 21 | 25 | o |  |  | Termomagnética de U Sync. de Línea Ab. | -X51 | 24 | [10 empty] | 7
|  |  |  | 4540 | -25XF220.2 | 31 | 26 | o |  |  | Termomagnética de U Sync. de Línea Ady Ab. | -X52 | 8 | [11 empty] | 8
|  |  |  | 4541 | -25XF220.2 | 41 | 27 | o |  |  | Termomagnética de U Sync. de Línea Ady Ab. | -X52 | 8 | [12 empty] | 8
|  |  |  | 4517 | -89YA1/20 | A1 | 28 | o |  |  | Ap. Secc 89.2-20 S 1 | -X31 | 5 | [6 empty] | 5
|  |  |  | 4519 | -89YA2/20 | A1 | 29 | o |  |  | Ap. Secc 89.2-20 S 2 | -X31 | 5 | [7 empty] | 5
|  |  |  | 4518 | -89YC1/20 | A1 | 30 | o |  |  | Cierr Secc 89.2-20 S 1 | -X31 | 6 | [6 empty] | 6
|  |  |  | 4520 | -89YC2/20 | A1 | 31 | o |  |  | Cierr Secc 89.2-20 S 2 | -X31 | 6 | [7 empty] | 6
|  |  |  | 4527 | -89XA2/20 | 24 | 32 | o |  |  | Ap. Secc 89.7-14 S 1 | -XCC | 2 | [8 empty] | 1
|  |  |  | 4528 | -89XA2/20 | 21 | 33 | o |  |  | Ap. Secc 89.7-14 S 1 | -XCC | 3 | [8 empty] | 2
TOPE
SGA-TBF-EOP-PA-10001 | Plano: | A3 | Formato:
|  | S/E | Escala:
|  | 32 | Hoja:
01 | Revisión: | 33 | Sigue:
|  |  |  | CONTINÚA EN HOJA N°: | [11 empty] | - | - | - | - | - | - | - | 50 | 50 | 50 | 50 | - | -

## 33
TABLERO T2.TBF - PLANILLA DE CONEXIONADO |  | SALTO GRANDE ARGENTINA |  | - |  | VIENE DE HOJA N°: | [10 empty] | -
|  |  |  | 4x4 | FORMACIÓN | [7 empty] | T2.TBF |  |  | FORMACIÓN | 4x6
-X204_25
|  |  |  | T2.TC.S1 | DESTINO | [10 empty] | DESTINO | =CC3_25-2
|  |  |  | T2.TC.S1/T2.TBF-27 | CABLE N° | N° CONDUCTOR | DESTINO |  | BORNE N° | PUENTE | BORNE TIPO | SEPARADOR | FUNCIÓN | DESTINO |  | CABLE N° | 20-23-09
[7 empty] | APARATO / BORNERA | BORNE | [5 empty] | APARATO / BORNERA | BORNE
|  |  |  | 4 |  |  | -X22 | 5 | 4 | o |  |  | Corriente TI 2-25-2 / 1 | -B1 | 34 |  | 4
|  |  |  | 3 |  |  | -X22 | 3 | 3 | o |  |  | Corriente TI 2-25-2 / 1 | -B1 | 33 |  | 3
|  |  |  | 2 |  |  | -X22 | 1 | 2 | o |  |  | Corriente TI 2-25-2 / 1 | -B1 | 32 |  | 2
|  |  |  | 1 |  |  | -X22 | 7 | 1 | o |  |  | Corriente TI 2-25-2 / 1 | -B1 | 31 |  | 1
[9 empty] | Tierra | o
TOPE
SGA-TBF-EOP-PA-10001 | Plano: | A3 | Formato:
|  | S/E | Escala:
|  | 33 | Hoja:
01 | Revisión: | 34 | Sigue:
|  |  |  | - |  | CONTINÚA EN HOJA N°: | [10 empty] | -

## 34
TABLERO T2.TBF - PLANILLA DE CONEXIONADO |  | SALTO GRANDE ARGENTINA |  | - |  | VIENE DE HOJA N°: | [10 empty] | -
|  |  |  | 4x4 | FORMACIÓN | [7 empty] | T2.TBF |  |  | FORMACIÓN | 4x6
-X204_35
|  |  |  | T2.TC.S1 | DESTINO | [10 empty] | DESTINO | =CC3_35-2
|  |  |  | T2.TC.S1/T2.TBF-28 | CABLE N° | N° CONDUCTOR | DESTINO |  | BORNE N° | PUENTE | BORNE TIPO | SEPARADOR | FUNCIÓN | DESTINO |  | CABLE N° | 20-24-09
[7 empty] | APARATO / BORNERA | BORNE | [5 empty] | APARATO / BORNERA | BORNE
|  |  |  | 4 |  |  | -X23 | 5 | 4 | o |  |  | Corriente desde TI 2-35-2 / 1 | -B1 | 34 |  | 4
|  |  |  | 3 |  |  | -X23 | 3 | 3 | o |  |  | Corriente desde TI 2-35-2 / 1 | -B1 | 33 |  | 3
|  |  |  | 2 |  |  | -X23 | 1 | 2 | o |  |  | Corriente desde TI 2-35-2 / 1 | -B1 | 32 |  | 2
|  |  |  | 1 |  |  | -X23 | 7 | 1 | o |  |  | Corriente desde TI 2-35-2 / 1 | -B1 | 31 |  | 1
[9 empty] | Tierra | o
TOPE
SGA-TBF-EOP-PA-10001 | Plano: | A3 | Formato:
|  | S/E | Escala:
|  | 34 | Hoja:
01 | Revisión: | 35 | Sigue:
|  |  |  | - |  | CONTINÚA EN HOJA N°: | [10 empty] | -

## 35
TABLERO T2.TBF - PLANILLA DE CONEXIONADO |  | SALTO GRANDE ARGENTINA |  | - |  | VIENE DE HOJA N°: | [10 empty] | -
|  |  |  | 4x4 | FORMACIÓN | [7 empty] | T2.TBF |  |  | FORMACIÓN | 4x6
-X205_15
|  |  |  | B.TP.B1.S1 | DESTINO | [10 empty] | DESTINO | =TI 2-15-2
|  |  |  | B.TP.B1.S1/T2.TBF-01 | CABLE N° | N° CONDUCTOR | DESTINO |  | BORNE N° | PUENTE | BORNE TIPO | SEPARADOR | FUNCIÓN | DESTINO |  | CABLE N° | 20-22-10
[7 empty] | APARATO / BORNERA | BORNE | [5 empty] | APARATO / BORNERA | BORNE
|  |  |  | 4 |  |  | -X21-2 | 3 | 4 | o |  |  | Corriente desde TI 2-15-2 / 2 | -B1 | 38 |  | 4
|  |  |  | 3 |  |  | -X21-2 | 2 | 3 | o |  |  | Corriente desde TI 2-15-2 / 2 | -B1 | 37 |  | 3
|  |  |  | 2 |  |  | -X21-2 | 1 | 2 | o |  |  | Corriente desde TI 2-15-2 / 2 | -B1 | 36 |  | 2
|  |  |  | 1 |  |  | -X21-2 | 4 | 1 | o |  |  | Corriente desde TI 2-15-2 / 2 | -B1 | 35 |  | 1
[9 empty] | Tierra | o
TOPE
SGA-TBF-EOP-PA-10001 | Plano: | A3 | Formato:
|  | S/E | Escala:
|  | 35 | Hoja:
01 | Revisión: | 36 | Sigue:
|  |  |  | - |  | CONTINÚA EN HOJA N°: | [10 empty] | -

## 36
TABLERO T2.TBF - PLANILLA DE CONEXIONADO |  | SALTO GRANDE ARGENTINA |  | - |  | VIENE DE HOJA N°: | [10 empty] | -
|  |  |  | 4x4 | FORMACIÓN | [7 empty] | T2.TBF |  |  | FORMACIÓN | 4x6
-X205_25
|  |  |  | T2.TP.LL2.S1 | DESTINO | [10 empty] | DESTINO | =CC3_25-2
|  |  |  | T2.TP.LL2.S1/T2.TBF-04 | CABLE N° | N° CONDUCTOR | DESTINO |  | BORNE N° | PUENTE | BORNE TIPO | SEPARADOR | FUNCIÓN | DESTINO |  | CABLE N° | 20-23-10
[7 empty] | APARATO / BORNERA | BORNE | [5 empty] | APARATO / BORNERA | BORNE
|  |  |  | 4 |  |  | -X22 | 5 | 4 | o |  |  | Corriente TI 2-25-2 / 2 | -B1 | 38 |  | 4
|  |  |  | 3 |  |  | -X22 | 3 | 3 | o |  |  | Corriente TI 2-25-2 / 2 | -B1 | 37 |  | 3
|  |  |  | 2 |  |  | -X22 | 1 | 2 | o |  |  | Corriente TI 2-25-2 / 2 | -B1 | 36 |  | 2
|  |  |  | 1 |  |  | -X22 | 7 | 1 | o |  |  | Corriente TI 2-25-2 / 2 | -B1 | 35 |  | 1
[9 empty] | Tierra | o
TOPE
SGA-TBF-EOP-PA-10001 | Plano: | A3 | Formato:
|  | S/E | Escala:
|  | 36 | Hoja:
01 | Revisión: | 37 | Sigue:
|  |  |  | - |  | CONTINÚA EN HOJA N°: | [10 empty] | -

## 37
TABLERO T2.TBF - PLANILLA DE CONEXIONADO |  | SALTO GRANDE ARGENTINA |  | - |  | VIENE DE HOJA N°: | [10 empty] | -
|  |  |  | 4x4 | FORMACIÓN | [7 empty] | T2.TBF |  |  | FORMACIÓN | 4x6
-X205_35
|  |  |  | T2.TP.TR1.S1 | DESTINO | [10 empty] | DESTINO | =CC3_35-2
|  |  |  | T2.TP.TR1.S1/T2.TBF-05 | CABLE N° | N° CONDUCTOR | DESTINO |  | BORNE N° | PUENTE | BORNE TIPO | SEPARADOR | FUNCIÓN | DESTINO |  | CABLE N° | 20-24-10
[7 empty] | APARATO / BORNERA | BORNE | [5 empty] | APARATO / BORNERA | BORNE
|  |  |  | 4 |  |  | -X24-1 | 11 | 4 | o |  |  | Corriente desde TI 2-35-2 / 2 | -B1 | 38 |  | 4
|  |  |  | 3 |  |  | -X24-1 | 7 | 3 | o |  |  | Corriente desde TI 2-35-2 / 2 | -B1 | 37 |  | 3
|  |  |  | 2 |  |  | -X24-1 | 3 | 2 | o |  |  | Corriente desde TI 2-35-2 / 2 | -B1 | 36 |  | 2
|  |  |  | 1 |  |  | -X24-1 | 13 | 1 | o |  |  | Corriente desde TI 2-35-2 / 2 | -B1 | 35 |  | 1
[9 empty] | Tierra | o
TOPE
SGA-TBF-EOP-PA-10001 | Plano: | A3 | Formato:
|  | S/E | Escala:
|  | 37 | Hoja:
01 | Revisión: | 38 | Sigue:
|  |  |  | - |  | CONTINÚA EN HOJA N°: | [10 empty] | -

## 38
TABLERO T2.TBF - PLANILLA DE CONEXIONADO |  | SALTO GRANDE ARGENTINA |  | - |  | VIENE DE HOJA N°: | [10 empty] | -
|  |  |  | 4x4 | FORMACIÓN | [7 empty] | T2.TBF |  |  | FORMACIÓN | 4x6
-X206_15
|  |  |  | B.TP.B1.S2 | DESTINO | [10 empty] | DESTINO | =TI 2-15-2
|  |  |  | B.TP.B1.S2/T2.TBF-01 | CABLE N° | N° CONDUCTOR | DESTINO |  | BORNE N° | PUENTE | BORNE TIPO | SEPARADOR | FUNCIÓN | DESTINO |  | CABLE N° | 20-22-11
[7 empty] | APARATO / BORNERA | BORNE | [5 empty] | APARATO / BORNERA | BORNE
|  |  |  | 4 |  |  | -X21-2 | 3 | 4 | o |  |  | Corriente desde TI 2-15-2 / 3 | -B1 | 42 |  | 4
|  |  |  | 3 |  |  | -X21-2 | 2 | 3 | o |  |  | Corriente desde TI 2-15-2 / 3 | -B1 | 41 |  | 3
|  |  |  | 2 |  |  | -X21-2 | 1 | 2 | o |  |  | Corriente desde TI 2-15-2 / 3 | -B1 | 40 |  | 2
|  |  |  | 1 |  |  | -X21-2 | 4 | 1 | o |  |  | Corriente desde TI 2-15-2 / 3 | -B1 | 39 |  | 1
[9 empty] | Tierra | o
TOPE
SGA-TBF-EOP-PA-10001 | Plano: | A3 | Formato:
|  | S/E | Escala:
|  | 38 | Hoja:
01 | Revisión: | 39 | Sigue:
|  |  |  | - |  | CONTINÚA EN HOJA N°: | [10 empty] | -

## 39
TABLERO T2.TBF - PLANILLA DE CONEXIONADO |  | SALTO GRANDE ARGENTINA |  | - |  | VIENE DE HOJA N°: | [10 empty] | -
|  |  |  | 4x4 | FORMACIÓN | [7 empty] | T2.TBF |  |  | FORMACIÓN | 4x6
-X206_25
|  |  |  | T2.TP.LL2.S2 | DESTINO | [10 empty] | DESTINO | =CC3_25-2
|  |  |  | T2.TP.LL2.S2/T2.TBF-04 | CABLE N° | N° CONDUCTOR | DESTINO |  | BORNE N° | PUENTE | BORNE TIPO | SEPARADOR | FUNCIÓN | DESTINO |  | CABLE N° | 20-23-11
[7 empty] | APARATO / BORNERA | BORNE | [5 empty] | APARATO / BORNERA | BORNE
|  |  |  | 4 |  |  | -X24 | 5 | 4 | o |  |  | Corriente desde TI 2-25-2 / 3 | -B1 | 42 |  | 4
|  |  |  | 3 |  |  | -X24 | 3 | 3 | o |  |  | Corriente desde TI 2-25-2 / 3 | -B1 | 41 |  | 3
|  |  |  | 2 |  |  | -X24 | 1 | 2 | o |  |  | Corriente desde TI 2-25-2 / 3 | -B1 | 40 |  | 2
|  |  |  | 1 |  |  | -X24 | 7 | 1 | o |  |  | Corriente desde TI 2-25-2 / 3 | -B1 | 39 |  | 1
[9 empty] | Tierra | o
TOPE
SGA-TBF-EOP-PA-10001 | Plano: | A3 | Formato:
|  | S/E | Escala:
|  | 39 | Hoja:
01 | Revisión: | 40 | Sigue:
|  |  |  | - |  | CONTINÚA EN HOJA N°: | [10 empty] | -

## 40
TABLERO T2.TBF - PLANILLA DE CONEXIONADO |  | SALTO GRANDE ARGENTINA |  | - |  | VIENE DE HOJA N°: | [10 empty] | -
|  |  |  | 4x4 | FORMACIÓN | [7 empty] | T2.TBF |  |  | FORMACIÓN | 4x6
-X206_35
|  |  |  | T2.TP.TR1.S2 | DESTINO | [10 empty] | DESTINO | =CC3_35-2
|  |  |  | T2.TP.TR1.S2/T2.TBF-05 | CABLE N° | N° CONDUCTOR | DESTINO |  | BORNE N° | PUENTE | BORNE TIPO | SEPARADOR | FUNCIÓN | DESTINO |  | CABLE N° | 20-24-11
[7 empty] | APARATO / BORNERA | BORNE | [5 empty] | APARATO / BORNERA | BORNE
|  |  |  | 4 |  |  | -X25 | 5 | 4 | o |  |  | Corriente desde TI 2-35-2 / 3 | -B1 | 42 |  | 4
|  |  |  | 3 |  |  | -X25 | 3 | 3 | o |  |  | Corriente desde TI 2-35-2 / 3 | -B1 | 41 |  | 3
|  |  |  | 2 |  |  | -X25 | 1 | 2 | o |  |  | Corriente desde TI 2-35-2 / 3 | -B1 | 40 |  | 2
|  |  |  | 1 |  |  | -X25 | 7 | 1 | o |  |  | Corriente desde TI 2-35-2 / 3 | -B1 | 39 |  | 1
[9 empty] | Tierra | o
TOPE
SGA-TBF-EOP-PA-10001 | Plano: | A3 | Formato:
|  | S/E | Escala:
|  | 40 | Hoja:
01 | Revisión: | 41 | Sigue:
|  |  |  | - |  | CONTINÚA EN HOJA N°: | [10 empty] | -

## 41
TABLERO T2.TBF - PLANILLA DE CONEXIONADO |  | SALTO GRANDE ARGENTINA |  |  | VIENE DE HOJA N°: | [10 empty] | -
|  |  |  | FORMACIÓN | [7 empty] | T2.TBF |  |  | FORMACIÓN | 4x2.5
-X21_20
|  |  |  | DESTINO | [10 empty] | DESTINO | 89.2-20T
|  |  |  | CABLE N° | N° CONDUCTOR | DESTINO |  | BORNE N° | PUENTE | BORNE TIPO | SEPARADOR | FUNCIÓN | DESTINO |  | CABLE N° | 20-25-02
[6 empty] | APARATO / BORNERA | BORNE | [5 empty] | APARATO / BORNERA | BORNE
[8 empty] | 9 | o
[8 empty] | 8 | o
[8 empty] | 7 | o
[8 empty] | 6 | o
[8 empty] | 5 | o
[8 empty] | 4 | o
[5 empty] | 4154 | -89XC1T/20T | A1 | 3 | o |  |  | Secc 89.2-20T Ce. | -XX | X |  | 3
[5 empty] | 4153 | -89XA1T/20T | A1 | 2 | o |  |  | Secc 89.2-20T Ab. | -XX | X |  | 2
[6 empty] | -X01 | 33 | 1 | o |  |  | Secc 89.2-20T Ce. | -XX | 67 |  | 1
[8 empty] | 0 | o
TOPE
SGA-TBF-EOP-PA-10001 | Plano: | A3 | Formato:
|  | S/E | Escala:
|  | 41 | Hoja:
01 | Revisión: | 42 | Sigue:
[5 empty] | CONTINÚA EN HOJA N°: | [10 empty] | -

## 42
TABLERO T2.TBF - PLANILLA DE CONEXIONADO |  | SALTO GRANDE ARGENTINA |  |  | VIENE DE HOJA N°: | [10 empty] | -
|  |  |  | FORMACIÓN | [7 empty] | T2.TBF |  |  | FORMACIÓN | 4x2.5
-X21_30
|  |  |  | DESTINO | [10 empty] | DESTINO | =89.2-30T
|  |  |  | CABLE N° | N° CONDUCTOR | DESTINO |  | BORNE N° | PUENTE | BORNE TIPO | SEPARADOR | FUNCIÓN | DESTINO |  | CABLE N° | 20-26-09
[6 empty] | APARATO / BORNERA | BORNE | [5 empty] | APARATO / BORNERA | BORNE
[8 empty] | 9 | o
[8 empty] | 8 | o
[8 empty] | 7 | o
[8 empty] | 6 | o
[8 empty] | 5 | o
[8 empty] | 4 | o
[5 empty] | 4164 | -89XC1T/30T | A1 | 3 | o |  |  | Secc 89.2-30T Ce. | -XX | X |  | 3
[5 empty] | 4163 | -89XA1T/30T | A1 | 2 | o |  |  | Secc 89.2-30T Ab. | -XX | X |  | 2
[6 empty] | -X01 | 42 | 1 | o |  |  | Secc 89.2-30T Ce. | -XX | 67 |  | 1
[8 empty] | 0 | o
TOPE
SGA-TBF-EOP-PA-10001 | Plano: | A3 | Formato:
|  | S/E | Escala:
|  | 42 | Hoja:
01 | Revisión: | 43 | Sigue:
[5 empty] | CONTINÚA EN HOJA N°: | [10 empty] | -

## 43
TABLERO T2.TBF - PLANILLA DE CONEXIONADO |  | SALTO GRANDE ARGENTINA |  | - |  | VIENE DE HOJA N°: | [10 empty] | -
|  |  |  | 7x1.5 | FORMACIÓN | [7 empty] | T2.TBF |  |  | FORMACIÓN | 19x2.5
-X22_30
|  |  |  | T2.TP.TR1.S1 | DESTINO | [10 empty] | DESTINO | =ARMARO TRAFO
|  |  |  | T2.TP.TR1.S1/T2.TBF-13 | CABLE N° | N° CONDUCTOR | DESTINO |  | BORNE N° | PUENTE | BORNE TIPO | SEPARADOR | FUNCIÓN | DESTINO |  | CABLE N° | 20-26-10
[7 empty] | APARATO / BORNERA | BORNE | [5 empty] | APARATO / BORNERA | BORNE
[9 empty] | 9 | o
[9 empty] | 8 | o
[9 empty] | 7 | o
[9 empty] | 6 | o
[9 empty] | 5 | o
[9 empty] | 4 | o
|  |  |  | 2 |  |  | -X53 | 3 | 3 | o |  |  | Prot Propias Trafo T1 Buchholz S1 | -96P | 22 |  | 2
|  |  |  | 3 |  |  | -X53 | 1 | 2 | o |  |  | Prot Propias Trafo T1 Temp. (Imagen Térmica) S1 | -26Wg | EH2 |  | 3
|  |  |  | 1 |  |  | -X53 | 26 | 1 | o |  |  | Prot Propias Trafo T1 Temp. (Imagen Térmica) S1 | -26Wg | EH1 |  | 1
[9 empty] | 0 | o
TOPE
SGA-TBF-EOP-PA-10001 | Plano: | A3 | Formato:
|  | S/E | Escala:
|  | 43 | Hoja:
01 | Revisión: | 44 | Sigue:
|  |  |  | 55 |  | CONTINÚA EN HOJA N°: | [10 empty] | 44

## 44
TABLERO T2.TBF - PLANILLA DE CONEXIONADO |  | SALTO GRANDE ARGENTINA |  |  | VIENE DE HOJA N°: | [10 empty] | 43 | 28
|  |  |  | FORMACIÓN | [7 empty] | T2.TBF |  |  | FORMACIÓN | 19x2.5 | 12x2.5
-X23_30
|  |  |  | DESTINO | [10 empty] | DESTINO | =ARMARIO TRAFO | =ARMARIO TRAFO
|  |  |  | CABLE N° | N° CONDUCTOR | DESTINO |  | BORNE N° | PUENTE | BORNE TIPO | SEPARADOR | FUNCIÓN | DESTINO |  | CABLE N° | 20-26-10 | 20-26-11
[6 empty] | APARATO / BORNERA | BORNE | [5 empty] | APARATO / BORNERA | BORNE
[8 empty] | 9 | o
[8 empty] | 8 | o
[5 empty] | 4200 | -71BX | A1 | 7 | o |  |  | Nivel de Aceite Trafo Bajo | -30 | F92 |  | 11
[8 empty] | 6 | o
[5 empty] | 4221 | -48RBC | A1 | 5 | o |  |  | Al. RBC Entre Tomas o Disc. de Tomas (Falla RBC) | -30 | F122 |  | 9
[5 empty] | 4168 | -96TX1 | A1 | 4 | o |  |  | Al. Propias Trafo Relé Buchholz | -30 | F112 |  | 8
[5 empty] | 4174 | -26TX1 | A1 | 3 | o |  |  | Al. Propias Trafo Imagen Term. | -30 | F62 |  | 7
[8 empty] | 2 | o
[5 empty] | 4183 | -27TCA | A1 | 1 | o |  |  | Al. Falta de C.A. Trafo (Fut.) | -30 | F102 |  | 5
[6 empty] | -X01 | 41 | 0 | o |  |  | Al. de Refrigeración 1er Nivel Trafo | -30 | F11 |  |  | 4
SGA-TBF-EOP-PA-10001 | Plano: | A3 | Formato:
|  | S/E | Escala:
|  | 44 | Hoja:
01 | Revisión: | 45 | Sigue:
[5 empty] | CONTINÚA EN HOJA N°: | [10 empty] | - | -

## 45
TABLERO T2.TBF - PLANILLA DE CONEXIONADO |  | SALTO GRANDE ARGENTINA |  |  | VIENE DE HOJA N°:
|  |  |  | FORMACIÓN | [7 empty] | T2.TBF |  |  | FORMACIÓN
-X24_30
|  |  |  | DESTINO | [10 empty] | DESTINO
|  |  |  | CABLE N° | N° CONDUCTOR | DESTINO |  | BORNE N° | PUENTE | BORNE TIPO | SEPARADOR | FUNCIÓN | DESTINO |  | CABLE N°
[6 empty] | APARATO / BORNERA | BORNE | [5 empty] | APARATO / BORNERA | BORNE
[5 empty] | 4212 | -89X/Ma66B | A1 | 9 | o
[5 empty] | 4209 | -89X/Lo66B | A1 | 8 | o
[5 empty] | 4206 | -89X/Ma66A | A1 | 7 | o
[5 empty] | 4203 | -89X/Lo66A | A1 | 6 | o
[6 empty] | -27CRCB | A1 | 5 | o
[5 empty] | 4195 | -27FRCB | A1 | 4 | o
[5 empty] | 4192 | -27CX/TR1 | A1 | 3 | o
[5 empty] | 4180 | -89X/Ma64 | A1 | 2 | o
[5 empty] | 4177 | -89X/Lo64 | A1 | 1 | o
[5 empty] | 4171 | -63TX1 | A1 | 0 | o
TOPE
SGA-TBF-EOP-PA-10001 | Plano: | A3 | Formato:
|  | S/E | Escala:
|  | 45 | Hoja:
01 | Revisión: | 46 | Sigue:
CONTINÚA EN HOJA N°:

## 46
TABLERO T2.TBF - PLANILLA DE CONEXIONADO |  | SALTO GRANDE ARGENTINA |  |  | VIENE DE HOJA N°: | [10 empty] | -
|  |  |  | FORMACIÓN | [7 empty] | T2.TBF |  |  | FORMACIÓN | 19x2.5
-X250_30
|  |  |  | DESTINO | [10 empty] | DESTINO | Armario. Trafo C.B.C
|  |  |  | CABLE N° | N° CONDUCTOR | DESTINO |  | BORNE N° | PUENTE | BORNE TIPO | SEPARADOR | FUNCIÓN | DESTINO |  | CABLE N° | 20-26-15
[6 empty] | APARATO / BORNERA | BORNE | [5 empty] | APARATO / BORNERA | BORNE
[8 empty] | 9 | o |  |  |  | -XX | X |  | 9
[8 empty] | 8 | o |  |  |  | -XX | X |  | 8
[8 empty] | 7 | o |  |  |  | -XX | X |  | 7
[8 empty] | 6 | o |  |  |  | -XX | X |  | 6
[8 empty] | 5 | o |  |  |  | -XX | X |  | 5
[8 empty] | 4 | o |  |  |  | -XX | X |  | 4
[8 empty] | 3 | o |  |  |  | -XX | X |  | 3
[8 empty] | 2 | o |  |  |  | -XX | X |  | 2
[8 empty] | 1 | o |  |  |  | -XX | X |  | 1
[8 empty] | 0 | o
TOPE
SGA-TBF-EOP-PA-10001 | Plano: | A3 | Formato:
|  | S/E | Escala:
|  | 46 | Hoja:
01 | Revisión: | 47 | Sigue:
[5 empty] | CONTINÚA EN HOJA N°: | [10 empty] | -

## 47
TABLERO T2.TBF - PLANILLA DE CONEXIONADO |  | SALTO GRANDE ARGENTINA |  |  | VIENE DE HOJA N°: | [10 empty] | -
|  |  |  | FORMACIÓN | [7 empty] | T2.TBF |  |  | FORMACIÓN | 19x2.5
-X251_30
|  |  |  | DESTINO | [10 empty] | DESTINO | Armario. Trafo C.B.C
|  |  |  | CABLE N° | N° CONDUCTOR | DESTINO |  | BORNE N° | PUENTE | BORNE TIPO | SEPARADOR | FUNCIÓN | DESTINO |  | CABLE N° | 20-26-15
[6 empty] | APARATO / BORNERA | BORNE | [5 empty] | APARATO / BORNERA | BORNE
[8 empty] | 9 | o |  |  |  | -XX | X |  | 19
[8 empty] | 8 | o |  |  |  | -XX | X |  | 18
[8 empty] | 7 | o |  |  |  | -XX | X |  | 17
[8 empty] | 6 | o |  |  |  | -XX | X |  | 16
[8 empty] | 5 | o |  |  |  | -XX | X |  | 15
[8 empty] | 4 | o |  |  |  | -XX | X |  | 14
[8 empty] | 3 | o |  |  |  | -XX | X |  | 13
[8 empty] | 2 | o |  |  |  | -XX | X |  | 12
[8 empty] | 1 | o |  |  |  | -XX | X |  | 11
[8 empty] | 0 | o | [6 empty] | 10
TOPE
SGA-TBF-EOP-PA-10001 | Plano: | A3 | Formato:
|  | S/E | Escala:
|  | 47 | Hoja:
01 | Revisión: | 48 | Sigue:
[5 empty] | CONTINÚA EN HOJA N°: | [10 empty] | -

## 48
TABLERO T2.TBF - PLANILLA DE CONEXIONADO |  | SALTO GRANDE ARGENTINA |  |  | VIENE DE HOJA N°: | [10 empty] | -
|  |  |  | FORMACIÓN | [7 empty] | T2.TBF |  |  | FORMACIÓN | 19x2.5
-X252_30
|  |  |  | DESTINO | [10 empty] | DESTINO | Armario. Trafo C.B.C
|  |  |  | CABLE N° | N° CONDUCTOR | DESTINO |  | BORNE N° | PUENTE | BORNE TIPO | SEPARADOR | FUNCIÓN | DESTINO |  | CABLE N° | 20-26-14
[6 empty] | APARATO / BORNERA | BORNE | [5 empty] | APARATO / BORNERA | BORNE
[8 empty] | 9 | o |  |  |  | -XX | X |  | 9
[8 empty] | 8 | o |  |  |  | -XX | X |  | 8
[8 empty] | 7 | o |  |  |  | -XX | X |  | 7
[8 empty] | 6 | o |  |  |  | -XX | X |  | 6
[8 empty] | 5 | o |  |  |  | -XX | X |  | 5
[8 empty] | 4 | o |  |  |  | -XX | X |  | 4
[8 empty] | 3 | o |  |  |  | -XX | X |  | 3
[8 empty] | 2 | o |  |  |  | -XX | X |  | 2
[8 empty] | 1 | o |  |  |  | -XX | X |  | 1
[8 empty] | 0 | o
TOPE
SGA-TBF-EOP-PA-10001 | Plano: | A3 | Formato:
|  | S/E | Escala:
|  | 48 | Hoja:
01 | Revisión: | 49 | Sigue:
[5 empty] | CONTINÚA EN HOJA N°: | [10 empty] | -

## 49
TABLERO T2.TBF - PLANILLA DE CONEXIONADO |  | SALTO GRANDE ARGENTINA |  |  | VIENE DE HOJA N°:
|  |  |  | FORMACIÓN | [7 empty] | T2.TBF |  |  | FORMACIÓN
-X25_BF
|  |  |  | DESTINO | [10 empty] | DESTINO
|  |  |  | CABLE N° | N° CONDUCTOR | DESTINO |  | BORNE N° | PUENTE | BORNE TIPO | SEPARADOR | FUNCIÓN | DESTINO |  | CABLE N°
[6 empty] | APARATO / BORNERA | BORNE | [5 empty] | APARATO / BORNERA | BORNE
[5 empty] | 4117 | -52XAA/25 | A1 | 1 | o |  |  | Posiciones IED de Ctrl. S1 y S2 y DAG. (Abierto)
[5 empty] | 4119 | -52XAB/25 | A1 | 2 | o
[5 empty] | 4121 | -52XAC/25 | A1 | 3 | o
[5 empty] | 4118 | -52XCA/25 | A1 | 4 | o |  |  | Posiciones IED de Ctrl. S1 y S2 y DAG. (Abierto)
[5 empty] | 4120 | -52XCB/25 | A1 | 5 | o
[5 empty] | 4122 | -52XCC/25 | A1 | 6 | o
[5 empty] | 4123 | -27CX/25 | A1 | 7 | o
[5 empty] | 4124 | -89X/LoM24 | A1 | 8 | o
[5 empty] | 4125 | -89X/LoM26 | A1 | 9 | o
[5 empty] | 4126 | -48X1/XX2 | A1 | 10 | o
[5 empty] | 4127 | -27CX/XX2 | A1 | 11 | o
[5 empty] | 4128 | -27MAX/XX2 | A1 | 12 | o
[5 empty] | 4129 | -27X1/XX2 | A1 | 13 | o
[5 empty] | 4130 | -27CX/CC2 | A1 | 14 | o
TOPE
SGA-TBF-EOP-PA-10001 | Plano: | A3 | Formato:
|  | S/E | Escala:
|  | 49 | Hoja:
01 | Revisión: | 50 | Sigue:
CONTINÚA EN HOJA N°:

## 50
TABLERO T2.TBF - PLANILLA DE CONEXIONADO |  | SALTO GRANDE ARGENTINA |  | VIENE DE HOJA N°: | [11 empty] | - | - | - | - | - | - | 32 | 32 | 32 | 32 | 3 | - | - | -
[11 empty] | T2.TBF |  |  |  | FORMACIÓN | 12x1.5 | 12x1.5 | 12x1.5 | 12x1.5 | 12x1.5 | 12x1.5 | 12x1.5 | 12x1.5 | 12x1.5 | 12x1.5 | 12x1.5 | 4x2.5 | 4x2.5 | 4x2.5
-X25_RX
[15 empty] | DESTINO | T2.TC.S1 | T2.TC.S2 | T2.TC.S1 | T2.TC.S2 | T2.TC.S1 | T2.TC.S2 | T2.TP.LL2.S1 | T2.TP.LL2.S2 | T2.TP.TR1.S1 | T2.TP.TR1.S2 | PLC/DAG | T2.TC.S2 | T2.TP.TR1.S1 | T2.TP.TR1.S2
|  |  |  | N° CONDUCTOR | DESTINO INTERNO |  | BORNE N° | PUENTE | BORNE TIPO | SEPARADOR | FUNCIÓN | DESTINO EXTERNO |  | Codificación Vena | CABLE N° | T2.TC.S1/T2.TBF-13 | T2.TC.S2/T2.TBF-12 | T2.TC.S1/T2.TBF-11 | T2.TC.S2/T2.TBF-10 | T2.TC.S1/T2.TBF-12 | T2.TC.S2/T2.TBF-11 | T2.TP.LL2.S1/T2.TBF-07 | T2.TP.LL2.S2/T2.TBF-07 | T2.TP.TR1.S1/T2.TBF-12 | T2.TP.TR1.S2/T2.TBF-12 | DAG-32 | T2.TC.S2/T2.TBF-25 | T2.TP.TR1.S1/T2.TBF-10 | T2.TP.TR1.S2/T2.TBF-10
[5 empty] | APARATO / BORNERA | BORNE | [5 empty] | APARATO / BORNERA | BORNE
|  |  |  | 3205 | -52XA1/25 | 24 | 1 | o
|  |  |  | 3263 | -68Z1/25 | 31 | 2 | o
|  |  |  | 3233 | -63X2/25 | 31 | 3 | o |  |  | Blo. total Int. Falta SF6. Int. 52.2-25 | -X52 | 18 |  |  | 3
|  |  |  | 3234 | -63X2/25 | 41 | 4 | o |  |  | Blo. total Int. Falta SF6. Int. 52.2-25 | -X52 | 18 |  |  |  | 3
|  |  |  | 3206 | -52XAA/25 | 11 | 5 | o |  |  | Fase A Ab. Int Cent. 52.2-25 | -X52 | 1 |  |  |  |  | 2
|  |  |  | 3207 | -52XAA/25 | 21 | 6 | o |  |  | Fase A Ab. Int Cent. 52.2-25 | -X52 | 1 | [5 empty] | 2
[7 empty] | 7 | o
|  |  |  | 3210 | -52XAB/25 | 11 | 8 | o |  |  | Fase B Ab. Int Cent. 52.2-25 | -X52 | 2 |  |  |  |  | 3
|  |  |  | 3211 | -52XAB/25 | 21 | 9 | o |  |  | Fase B Ab. Int Cent. 52.2-25 | -X52 | 2 | [5 empty] | 3
[7 empty] | 10 | o
|  |  |  | 3214 | -52XAC/25 | 11 | 11 | o |  |  | Fase C Ab. Int Cent. 52.2-25 | -X52 | 3 |  |  |  |  | 4
|  |  |  | 3215 | -52XAC/25 | 21 | 12 | o |  |  | Fase C Ab. Int Cent. 52.2-25 | -X52 | 3 | [5 empty] | 4
|  |  |  | 3216 | -52XAC/25 | 34 | 13 | o |  |  | Fase C Ab. Int Cent. 52.2-25 | -XDI | 68 | [12 empty] | 3
|  |  |  | 3208 | -52XCA/25 | 11 | 14 | o |  |  | Fase A Cerrada Int Cent. 52.2-25 | -X52 | 4 |  |  |  |  | 5
|  |  |  | 3209 | -52XCA/25 | 21 | 15 | o |  |  | Fase A Cerrada Int Cent. 52.2-25 | -X52 | 4 | [5 empty] | 5
[7 empty] | 16 | o
|  |  |  | 3212 | -52XCB/25 | 11 | 17 | o |  |  | Fase B Cerrada Int Cent. 52.2-25 | -X52 | 5 |  |  |  |  | 6
|  |  |  | 3213 | -52XCB/25 | 21 | 18 | o |  |  | Fase B Cerrada Int Cent. 52.2-25 | -X52 | 5 | [5 empty] | 6
[7 empty] | 19 | o
|  |  |  | 3217 | -52XCC/25 | 11 | 20 | o |  |  | Fase C Cerrada Int Cent. 52.2-25 | -X52 | 6 |  |  |  |  | 7
|  |  |  | 3218 | -52XCC/25 | 21 | 21 | o |  |  | Fase C Cerrada Int Cent. 52.2-25 | -X52 | 6 | [5 empty] | 7
|  |  |  | 3219 | -52XCC/25 | 34 | 22 | o |  |  | Fase C Cerrada Int Cent. 52.2-25 | -XDI | 67 | [12 empty] | 2
|  |  |  | 3220 | -52XID/25 | 11 | 23 | o |  |  | Selector Local-Remoto-Mant. En Loc. Int. 52.2-25 | -X52 | 11 | [6 empty] | 4
|  |  |  | 3221 | -52XID/25 | 21 | 24 | o |  |  | Selector Local-Remoto-Mant. En Loc. Int. 52.2-25 | -X52 | 11 | [7 empty] | 4
|  |  |  | 3222 | -86Z1/25 | 11 | 25 | o |  |  |  | -X35 | 7 | [13 empty] | 1
[7 empty] | 26 | o
|  |  |  | 3223 | -86Z1/25 | 12 | 27 | o |  |  |  | -X37 | 7 | [14 empty] | 1
[7 empty] | 28 | o |  |  |  | -X37 | 7 | [15 empty] | 1
|  |  |  | 3224 | -86Z1/25 | 15 | 29 | o
|  |  |  | 3225 | -86Z1/25 | 17 | 30 | o |  |  | Blo. de Cierr Int. 52.2-25 | -X52 | 21 |  |  | 6
|  |  |  | 3226 | -86Z1/25 | 24 | 31 | o |  |  | Blo. de Cierr Int. 52.2-25 | -X52 | 21 |  |  |  | 6
|  |  |  | 3227 | -63XA/25 | 11 | 32 | o |  |  | Al. Baja Presión SF6 / Aire Int. 52.2-25 | -X52 | 15 | [6 empty] | 8
|  |  |  | 3228 | -63XA/25 | 21 | 33 | o |  |  | Al. Baja Presión SF6 / Aire Int. 52.2-25 | -X52 | 15 | [7 empty] | 8
|  |  |  | 3229 | -63X1/25 | 11 | 34 | o |  |  | Int. Cent. Listo 52.2-25 | -X51 | 15 | [8 empty] | 4
|  |  |  | 3230 | -63X1/25 | 21 | 35 | o |  |  | Int. Cent. Listo 52.2-25 | -X51 | 15 | [9 empty] | 4
|  |  |  | 3231 | -63X1/25 | 31 | 36 | o |  |  | Int. Cent. Listo 52.2-25 | -X51 | 15 | [10 empty] | 4
|  |  |  | 3232 | -63X1/25 | 41 | 37 | o |  |  | Int. Cent. Listo 52.2-25 | -X51 | 15 | [11 empty] | 4
|  |  |  | 3235 | -48X1/25 | 11 | 38 | o |  |  | DP Mecánica Int. Lado Barr. 52.2-25 | -X51 | 16 | [8 empty] | 5
|  |  |  | 3236 | -48X1/25 | 21 | 39 | o |  |  | DP Mecánica Int. Lado Barr. 52.2-25 | -X51 | 16 | [9 empty] | 5
|  |  |  | 3237 | -48X1/25 | 31 | 40 | o |  |  | DP Mecánica Int. Lado Barr. 52.2-25 | -X51 | 16 | [10 empty] | 5
|  |  |  | 3238 | -48X1/25 | 41 | 41 | o |  |  | DP Mecánica Int. Lado Barr. 52.2-25 | -X51 | 16 | [11 empty] | 5
|  |  |  | 3245 | -89XA1/24 | 21 | 42 | o |  |  | Secc Ab. 89.2-24 | -X52 | 7 |  |  |  |  | 8
|  |  |  | 3246 | -89XA1/24 | 31 | 43 | o |  |  | Secc de Barr. Ab. 89.2-24 | -X52 | 7 | [5 empty] | 8
|  |  |  | 3247 | -89XA1/24 | 44 | 44 | o |  |  | Secc Barr. Ab. 89.2-24 | -XDI | 70 | [12 empty] | 5
|  |  |  | 3248 | -89XC1/24 | 21 | 45 | o |  |  | Secc Ce. 89.2-24 | -X52 | 8 |  |  |  |  | 9
|  |  |  | 3249 | -89XC1/24 | 31 | 46 | o |  |  | Secc de Barr. Ce. 89.2-24 | -X52 | 8 | [5 empty] | 9
|  |  |  | 3250 | -89XC1/24 | 44 | 47 | o |  |  | Secc Barr. Ce. 89.2-24 | -XDI | 69 | [12 empty] | 4
|  |  |  | 3257 | -89XA1/26 | 21 | 48 | o |  |  | Secc Ab. 89.2-26 | -X52 | 9 | [6 empty] | 2
|  |  |  | 3258 | -89XA1/26 | 31 | 49 | o |  |  | Secc Ab. 89.2-26 | -X52 | 9 | [7 empty] | 2
|  |  |  | 3259 | -89XA1/26 | 44 | 50 | o |  |  | Secc Ab. 89.2-26 | -XDI | 72 | [12 empty] | 7
|  |  |  | 3260 | -89XC1/26 | 21 | 51 | o |  |  | Secc Ce. 89.2-26 | -X52 | 10 | [6 empty] | 3
|  |  |  | 3261 | -89XC1/26 | 31 | 52 | o |  |  | Secc Ce. 89.2-26 | -X52 | 10 | [7 empty] | 3
|  |  |  | 3262 | -89XC1/26 | 44 | 53 | o |  |  | Secc Ce. 89.2-26 | -XDI | 71 | [12 empty] | 6
|  |  |  | 3264 | -68Z1/25 | 11 | 54 | o
|  |  |  | 3401 | -X5_25 | 4 | 55 | o
SGA-TBF-EOP-PA-10001 | Plano: | A3 | Formato: |  |  |  | 56 | o
|  |  |  | 3239 | -27MX/25 | 11 | 57 | o |  |  | Llave TM. Alim. Mot. Abierta. Int 52.2-25 (Fut.) Falla de Purga Int 52.2-25 | -X52 | 16 | [6 empty] | 9
|  |  |  | 3240 | -27MX/25 | 21 | 58 | o |  |  | Llave TM. Alim. Mot. Abierta. Int 52.2-25 (Fut.) Falla de Purga Int 52.2-25 | -X52 | 16 | [7 empty] | 9
|  |  |  | 3251 | -39X/25 | 11 | 59 | o |  |  | Resort. Descargado. Int 52.2-25 (Fut.) Falla de Compresor Int 52.2-25 | -X52 | 17 |  |  | 2
|  |  |  | 3252 | -39X/25 | 21 | 60 | o |  |  | Resort. Int. Descargado. Int 52.2-25 (Fut.) Falla de Compresor Int 52.2-25 | -X52 | 17 |  |  |  | 2
|  | S/E | Escala: | 3265 | -27CX/25 | 11 | 61 | o |  |  | Llave TM. Alim. Cal. Abierta. Int 52.2-25 (Fut.) | -X52 | 19 |  |  | 4
|  |  |  | 3266 | -27CX/25 | 21 | 62 | o |  |  | Llave TM. Alim. Cal. Abierta. Int 52.2-25 (Fut.) | -X52 | 19 |  |  |  | 4
|  |  |  | 3267 | -89X/LoM24 | 11 | 63 | o |  |  | Selector Local-Remoto-Mant. En Loc o Mant. Secc. 89.2-24 (Fut.) | -X52 | 13 | [6 empty] | 6
|  |  |  | 3268 | -89X/LoM24 | 21 | 64 | o |  |  | Selector Local-Remoto-Mant. En Loc o Mant. Secc. 89.2-24 (Fut.) | -X52 | 13 | [7 empty] | 6
|  |  |  | 3269 | -89X/LoM26 | 11 | 65 | o |  |  | Selector Local-Remoto-Mant. En Loc o Mant. Secc. 89.2-26 (Fut.) | -X52 | 14 | [6 empty] | 7
|  | 50 | Hoja: | 3270 | -89X/LoM26 | 21 | 66 | o |  |  | Selector Local-Remoto-Mant. En Loc o Mant. Secc. 89.2-26 (Fut.) | -X52 | 14 | [7 empty] | 7
|  |  |  | 3271 | -48X1/XX2 | 11 | 67 | o |  |  | DP ó Man. Incompleta. Secc. (Fut.) | -X52 | 23 |  |  | 7
|  |  |  | 3272 | -48X1/XX2 | 21 | 68 | o |  |  | DP ó Man. Incompleta. Secc. (Fut.) | -X52 | 23 |  |  |  | 7
01 | Revisión: | 51 | Sigue: | 3273 | -74XTS/25 | 11 | 69 | o |  |  | Relés Térmicos Secc. Cpo. 25 | -X52 | 24 |  |  | 8
|  |  |  | 3274 | -74XTS/25 | 21 | 70 | o |  |  | Relés Térmicos Secc. Cpo. 25 | -X52 | 24 |  |  |  | 8
|  |  |  | CONTINÚA EN HOJA N°: | [11 empty] | 51 | 51 | - | - | 51 | 51 | 56 | 56 | 56 | 56 | - | - | - | -

## 51
TABLERO T2.TBF - PLANILLA DE CONEXIONADO |  | SALTO GRANDE ARGENTINA |  | VIENE DE HOJA N°: | [11 empty] | 50 | 50 | - | - | 50 | 50 | - | -
[11 empty] | T2.TBF |  |  |  | FORMACIÓN | 12x1.5 | 12x1.5 | 7x1.5 | 7x1.5 | 12x1.5 | 12x1.5 | 12x1.5 | 12x1.5
-X25_RX
[15 empty] | DESTINO | T2.TC.S1 | T2.TC.S2 | T2.TC.S1 | T2.TC.S2 | T2.TC.S1 | T2.TC.S2 | T2.TC.S1 | T2.TC.S2
|  |  |  | N° CONDUCTOR | DESTINO INTERNO |  | BORNE N° | PUENTE | BORNE TIPO | SEPARADOR | FUNCIÓN | DESTINO EXTERNO |  | Codificación Vena | CABLE N° | T2.TC.S1/T2.TBF-13 | T2.TC.S2/T2.TBF-12 | T2.TC.S1/T2.TBF-14 | T2.TC.S2/T2.TBF-13 | T2.TC.S1/T2.TBF-12 | T2.TC.S2/T2.TBF-11 | T2.TC.S1/T2.TBF-09 | T2.TC.S2/T2.TBF-08
[5 empty] | APARATO / BORNERA | BORNE | [5 empty] | APARATO / BORNERA | BORNE
|  |  |  | 3275 | -27CX/XX2 | 11 | 71 | o |  |  | Llave TM. Alim. Cal. Abierta. Secc. (Fut.) | -X52 | 25 |  |  | 9
|  |  |  | 3276 | -27CX/XX2 | 21 | 72 | o |  |  | Llave TM. Alim. Cal. Abierta. Secc. (Fut.) | -X52 | 25 |  |  |  | 9
|  |  |  | 3277 | -27MAX/XX2 | 11 | 73 | o |  |  | Falta Vcc Circuito Mando. Secc. (Fut.) | -X52 | 26 |  |  |  |  | 2
|  |  |  | 3278 | -27MAX/XX2 | 21 | 74 | o |  |  | Falta Vcc Circuito Mando. Secc. (Fut.) | -X52 | 26 | [5 empty] | 2
|  |  |  | 3279 | -27X1/XX2 | 11 | 75 | o |  |  | Falta Vcc F Motriz. Secc. (Fut.) | -X52 | 27 |  |  |  |  | 3
|  |  |  | 3280 | -27X1/XX2 | 21 | 76 | o |  |  | Falta Vcc F Motriz. Secc. (Fut.) | -X52 | 27 | [5 empty] | 3
|  |  |  | 3281 | -27CX/CC2 | 11 | 77 | o |  |  | Llave TM. Alim. Cal. Cajas Conjución Ab. (Fut.) | -X52 | 28 |  |  |  |  | 4
|  |  |  | 3282 | -27CX/CC2 | 21 | 78 | o |  |  | Llave TM. Alim. Cal. Cajas Conjución Ab. (Fut.) | -X52 | 28 | [5 empty] | 4
|  |  |  | 3201 | -52YD1/25 | A1 | 79 | o |  |  | Ap. Int. 52.2-25 S 1 | -X35 | 1 | [8 empty] | 7
|  |  |  | 3202 | -52YE1/25 | A1 | 80 | o |  |  | Cierr Int. 52.2-25 S 1 | -X35 | 3 | [8 empty] | 8
|  |  |  | 3203 | -52YD2/25 | A1 | 81 | o |  |  | Ap. Int. 52.2-25 S 2 | -X35 | 1 | [9 empty] | 7
|  |  |  | 3204 | -52YE2/25 | A1 | 82 | o |  |  | Cierr Int. 52.2-25 S 2 | -X35 | 3 | [9 empty] | 8
|  |  |  | 3241 | -89YA1/24 | A1 | 83 | o |  |  | Ap. Secc 89.2-24 S 1 | -X32 | 1 | [8 empty] | 1
|  |  |  | 3243 | -89YA2/24 | A1 | 84 | o |  |  | Ap. Secc 89.2-24 S 2 | -X32 | 1 | [9 empty] | 1
|  |  |  | 3242 | -89YC1/24 | A1 | 85 | o |  |  | Cierr Secc 89.2-24 S 1 | -X32 | 2 | [8 empty] | 2
|  |  |  | 3244 | -89YC2/24 | A1 | 86 | o |  |  | Cierr Secc 89.2-24 S 2 | -X32 | 2 | [9 empty] | 2
|  |  |  | 3253 | -89YA1/26 | A1 | 87 | o |  |  | Ap. Secc 89.2-26 S 1 | -X32 | 3 | [8 empty] | 3
|  |  |  | 3255 | -89YA2/26 | A1 | 88 | o |  |  | Ap. Secc 89.2-26 S 2 | -X32 | 3 | [9 empty] | 3
|  |  |  | 3254 | -89YC1/26 | A1 | 89 | o |  |  | Cierr Secc 89.2-26 S 1 | -X32 | 4 | [8 empty] | 4
|  |  |  | 3256 | -89YC2/26 | A1 | 90 | o |  |  | Cierr Secc 89.2-26 S 2 | -X32 | 4 | [9 empty] | 4
TOPE
SGA-TBF-EOP-PA-10001 | Plano: | A3 | Formato:
|  | S/E | Escala:
|  | 51 | Hoja:
01 | Revisión: | 52 | Sigue:
|  |  |  | CONTINÚA EN HOJA N°: | [11 empty] | - | - | - | - | - | - | - | -

## 52
TABLERO T2.TBF - PLANILLA DE CONEXIONADO |  | SALTO GRANDE ARGENTINA |  |  | VIENE DE HOJA N°: | [10 empty] | - | -
|  |  |  | FORMACIÓN | [7 empty] | T2.TBF |  |  | FORMACIÓN | 12x2.5 | 12x2.5
-X3_35
|  |  |  | DESTINO | [10 empty] | DESTINO | 89.2-34 | 89.2-36
|  |  |  | CABLE N° | N° CONDUCTOR | DESTINO |  | BORNE N° | PUENTE | BORNE TIPO | SEPARADOR | FUNCIÓN | DESTINO |  | CABLE N° | 20-24-01 | 20-24-02
[6 empty] | APARATO / BORNERA | BORNE | [5 empty] | APARATO / BORNERA | BORNE
[5 empty] | 3165 | -63X2/35 | 24 | 9 | o |  |  |  | -XX | 54 |  |  | 12
[5 empty] | 3173 | -89YA1/36 | 11 | 8 | o |  |  | Ap. de Secc 89.2-36 S 1 | -XX | 1 |  |  | 11
[5 empty] | 3174 | -89YC2/36 | 11 | 7 | o |  |  | Cierr de Secc 89.2-36 S 2 | -XX | 14 |  |  | 10
[8 empty] | 6 | o |  |  | RELÉS TÉRMICOS de LOS Secc. Cpo. 35 | -XX | 70 |  |  | 9
[5 empty] | 3102 | -X8_30 | 5 | 5 | o |  |  | RELÉS TÉRMICOS de LOS Secc. Cpo. 35 | -XX | 69 |  |  | 8
[5 empty] | 3164 | -63X2/35 | 14 | 4 | o |  |  |  | -XX | 54 |  | 12
[5 empty] | 3168 | -89YA1/34 | 11 | 3 | o |  |  | Ap. de Secc 89.2-34 S 1 | -XX | 1 |  | 11
[5 empty] | 3169 | -89YC2/34 | 11 | 2 | o |  |  | Cierr de Secc 89.2-34 S 2 | -XX | 14 |  | 10
[8 empty] | 1 | o |  |  | RELÉS TÉRMICOS de LOS Secc. Cpo. 35 | -XX | 70 |  | 9
[6 empty] | -X01 | 23 | 0 | o |  |  | RELÉS TÉRMICOS de LOS Secc. Cpo. 35 | -XX | 69 |  | 8
TOPE
SGA-TBF-EOP-PA-10001 | Plano: | A3 | Formato:
|  | S/E | Escala:
|  | 52 | Hoja:
01 | Revisión: | 53 | Sigue:
[5 empty] | CONTINÚA EN HOJA N°: | [10 empty] | 65 | 69

## 53
TABLERO T2.TBF - PLANILLA DE CONEXIONADO |  | SALTO GRANDE ARGENTINA |  | - |  | VIENE DE HOJA N°: | [10 empty] | 31
|  |  |  | 4x4 | FORMACIÓN | [7 empty] | T2.TBF |  |  | FORMACIÓN | 2x16
-X107_30
|  |  |  | T2.TP.TR1.S1 | DESTINO | [10 empty] | DESTINO | =ARMARIO TRAFO
|  |  |  | T2.TP.TR1.S1/T2.TBF-08 | CABLE N° | N° CONDUCTOR | DESTINO |  | BORNE N° | PUENTE | BORNE TIPO | SEPARADOR | FUNCIÓN | DESTINO |  | CABLE N° | 20-26-01
[7 empty] | APARATO / BORNERA | BORNE | [5 empty] | APARATO / BORNERA | BORNE
|  |  |  | 1 |  |  | -X23-3 | 2 | 1 | o |  |  | Corriente | -XX | X |  | 1
|  |  |  | 2 |  |  | -X23-3 | 1 | 2 | o |  |  |  | -XX | X |  | 2
[9 empty] | Tierra | o
TOPE
SGA-TBF-EOP-PA-10001 | Plano: | A3 | Formato:
|  | S/E | Escala:
|  | 53 | Hoja:
01 | Revisión: | 54 | Sigue:
|  |  |  | 47 |  | CONTINÚA EN HOJA N°: | [10 empty] | -

## 54
TABLERO T2.TBF - PLANILLA DE CONEXIONADO |  | SALTO GRANDE ARGENTINA |  | 47 |  | VIENE DE HOJA N°: | [10 empty] | -
|  |  |  | 4x4 | FORMACIÓN | [7 empty] | T2.TBF |  |  | FORMACIÓN | 2x16
-X108_30
|  |  |  | T2.TP.TR1.S1 | DESTINO | [10 empty] | DESTINO | =ARMARIO TRAFO
|  |  |  | T2.TP.TR1.S1/T2.TBF-08 | CABLE N° | N° CONDUCTOR | DESTINO |  | BORNE N° | PUENTE | BORNE TIPO | SEPARADOR | FUNCIÓN | DESTINO |  | CABLE N° | 20-26-02
[7 empty] | APARATO / BORNERA | BORNE | [5 empty] | APARATO / BORNERA | BORNE
|  |  |  | 3 |  |  | -X23-3 | 8 | 1 | o |  |  | Corriente | -XX | X |  | 1
|  |  |  | 4 |  |  | -X23-3 | 7 | 2 | o |  |  |  | -XX | X |  | 2
[9 empty] | Tierra | o
TOPE
SGA-TBF-EOP-PA-10001 | Plano: | A3 | Formato:
|  | S/E | Escala:
|  | 54 | Hoja:
01 | Revisión: | 55 | Sigue:
|  |  |  | - |  | CONTINÚA EN HOJA N°: | [10 empty] | -

## 55
TABLERO T2.TBF - PLANILLA DE CONEXIONADO |  | SALTO GRANDE ARGENTINA |  | VIENE DE HOJA N°: | [11 empty] | - | 43
[11 empty] | T2.TBF |  |  |  | FORMACIÓN | 7x1.5 | 7x1.5
-X30_BF
[15 empty] | DESTINO | T2.TP.TR1.S2 | T2.TP.TR1.S1
|  |  |  | N° CONDUCTOR | DESTINO INTERNO |  | BORNE N° | PUENTE | BORNE TIPO | SEPARADOR | FUNCIÓN | DESTINO EXTERNO |  | Codificación Vena | CABLE N° | T2.TP.TR1.S2/T2.TBF-13 | T2.TP.TR1.S1/T2.TBF-13
[5 empty] | APARATO / BORNERA | BORNE | [5 empty] | APARATO / BORNERA | BORNE
[7 empty] | 1 | o |  |  | Prot Propias Trafo T1 Temp. (Imagen Térmica) S2 | -X53 | 26 |  |  | 1
[7 empty] | 2 | o |  |  | Prot Propias Trafo T1 Buchholz S2 | -X53 | 3 |  |  | 2
[7 empty] | 3 | o |  |  | Prot Propias Trafo T1 Temp. (Imagen Térmica) S2 | -X53 | 1 |  |  | 3
[7 empty] | 4 | o |  |  | Prot Propias Trafo T1 Sobrepresión S2. (Fut.) | -X53 | 5 |  |  | 4
[7 empty] | 5 | o |  |  | Prot Propias Trafo T1 Sobrepresión S1. (Fut.) | -X53 | 5 |  |  |  | 4
[7 empty] | 6 | o
[7 empty] | 7 | o
[7 empty] | 8 | o
[7 empty] | 9 | o
[7 empty] | 10 | o
TOPE
SGA-TBF-EOP-PA-10001 | Plano: | A3 | Formato:
|  | S/E | Escala:
|  | 55 | Hoja:
01 | Revisión: | 56 | Sigue:
|  |  |  | CONTINÚA EN HOJA N°: | [11 empty] | - | -

## 56
TABLERO T2.TBF - PLANILLA DE CONEXIONADO |  | SALTO GRANDE ARGENTINA |  | VIENE DE HOJA N°: | [11 empty] | - | - | - | - | - | - | - | 28 | - | 50 | 50 | 50 | 50 | - | 3 | -
[11 empty] | T2.TBF |  |  |  | FORMACIÓN | 12x1.5 | 12x1.5 | 7x1.5 | 7x1.5 | 4x2.5 | 12x1.5 | 12x1.5 | 7x1.5 | 7x1.5 | 12x1.5 | 12x1.5 | 12x1.5 | 12x1.5 | 4x2.5 | 4x2.5 | 4x2.5
-X30_RX
[15 empty] | DESTINO | T2.TC.S1 | T2.TC.S2 | T2.TC.S1 | T2.TC.S2 | T2.TP.TR1.S1 | T2.TC.S1 | T2.TC.S2 | T2.TC.TR1.S1 | T2.TC.TR1.S2 | T2.TP.TR1.S1 | T2.TP.TR1.S2 | T2.TP.LL2.S1 | T2.TP.LL2.S2 | AT.TBF | =PLC/DAG | AT.TBF
|  |  |  | N° CONDUCTOR | DESTINO INTERNO |  | BORNE N° | PUENTE | BORNE TIPO | SEPARADOR | FUNCIÓN | DESTINO EXTERNO |  | Codificación Vena | CABLE N° | T2.TC.S1/T2.TBF-18 | T2.TC.S2/T2.TBF-17 | T2.TC.S1/T2.TBF-21 | T2.TC.S2/T2.TBF-20 | T2.TP.TR1.S1/T2.TBF-03 | T2.TC.S1/T2.TBF-15 | T2.TC.S2/T2.TBF-14 | T2.TC.TR1.S1/T2.TBF-02 | T2.TC.TR1.S2/T2.TBF-02 | T2.TP.TR1.S1/T2.TBF-12 | T2.TP.TR1.S2/T2.TBF-12 | T2.TP.LL2.S1/T2.TBF-07 | T2.TP.LL2.S2/T2.TBF-07 | A.TBF/T2.TBF-02 | DAG-42 | A.TBF/T2.TBF-01
[5 empty] | APARATO / BORNERA | BORNE | [5 empty] | APARATO / BORNERA | BORNE
|  |  |  | 4546 | -89XA1/30 | 11 | 1 | o |  |  | Secc de Línea Ab. 89.2-30 | -X53 | 11 |  |  | 4
|  |  |  | 4547 | -89XA1/30 | 21 | 2 | o |  |  | Secc de Línea Ab. 89.2-30 | -X53 | 11 |  |  |  | 4
|  |  |  | 4548 | -89XA1/30 | 34 | 3 | o |  |  | Secc de Línea Ab. 89.2-30 | -XDI | 108 | [16 empty] | 3
|  |  |  | 4551 | -89XC1/30 | 11 | 4 | o |  |  | Secc de Línea Ce. 89.2-30 | -X53 | 12 |  |  | 5
|  |  |  | 4552 | -89XC1/30 | 21 | 5 | o |  |  | Secc de Línea Ce. 89.2-30 | -X53 | 12 |  |  |  | 5
|  |  |  | 4553 | -89XC1/30 | 34 | 6 | o |  |  | Secc de Línea Ce. 89.2-30 | -XDI | 107 | [16 empty] | 2
|  |  |  | 4556 | -89XA1T/30T | 31 | 7 | o |  |  | Secc de PAT Ab. 89.2-30T | -X53 | 13 |  |  | 6
|  |  |  | 4557 | -89XA1T/30T | 41 | 8 | o |  |  | Secc de PAT Ab. 89.2-30T | -X53 | 13 |  |  |  | 6
|  |  |  | 4558 | -89XA2T/30T | 34 | 9 | o
|  |  |  | 4559 | -89XA2T/30T | 31 | 10 | o
|  |  |  | 4561 | -89XC1T/30T | 31 | 11 | o |  |  | Secc de PAT Ce. 89.2-30T | -X53 | 14 |  |  | 7
|  |  |  | 4562 | -89XC1T/30T | 41 | 12 | o |  |  | Secc de PAT Ce. 89.2-30T | -X53 | 14 |  |  |  | 7
[7 empty] | 13 | o
[7 empty] | 14 | o |  |  | Llave TM. Alim. Sinc. Ab. S 1 | -X53 | 35 |  |  |  |  | 3
|  |  |  | 4564 | -25XF230.1 | 31 | 15 | o |  |  | Llave TM. Alim. Sinc. Ab. S 2 | -X53 | 36 |  |  |  |  | 4
|  |  |  | 4567 | -25XF230.2 | 11 | 16 | o |  |  | Termomagnética de U Sync. de Trafo Ab. | -X52 | 6 | [11 empty] | 7
|  |  |  | 4568 | -25XF230.2 | 21 | 17 | o |  |  | Termomagnética de U Sync. de Trafo Ab. | -X52 | 6 | [12 empty] | 7
[7 empty] | 18 | o |  |  | Llave TM. Alim. Sinc. Ab. S 1 | -X53 | 35 | [5 empty] | 3
|  |  |  | 4565 | -25XF230.1 | 41 | 19 | o |  |  | Llave TM. Alim. Sinc. Ab. S 2 | -X53 | 36 | [5 empty] | 4
|  |  |  | 4569 | -25XF230.2 | 31 | 20 | o |  |  | Termomagnética de U Sync. de Línea Ady Ab. | -X51 | 26 | [13 empty] | 8
|  |  |  | 4570 | -25XF230.2 | 41 | 21 | o |  |  | Termomagnética de U Sync. de Línea Ady Ab. | -X51 | 26 | [14 empty] | 8
|  |  |  | 4560 | -89XA2T/30T | 11 | 22 | o |  |  | Ap. de Secc 89.2-30 S 1 y 2 | -XRX | 51 | [17 empty] | 1
|  |  |  | 4549 | -89XA1/30 | 44 | 23 | o |  |  | Ap. Secc 89.7-14 S 1 | -XRX | 30 | [15 empty] | 1
|  |  |  | 4550 | -89XA1/30 | 41 | 24 | o |  |  | Ap. Secc 89.7-14 S 1 | -XCC | 2 | [6 empty] | 1
|  |  |  | 4554 | -89XA2/30 | 24 | 25 | o
|  |  |  | 4555 | -89XA2/30 | 21 | 26 | o
|  |  |  | 4542 | -89YA1/30 | A1 | 27 | o |  |  | Ap. Secc 89.2-30 S 1 | -X33 | 5 | [7 empty] | 5
|  |  |  | 4543 | -89YC1/30 | A1 | 28 | o |  |  | Cierr Secc 89.2-30 S 1 | -X33 | 6 | [7 empty] | 6
|  |  |  | 4544 | -89YA2/30 | A1 | 29 | o |  |  | Ap. Secc 89.2-30 S 2 | -X33 | 5 | [8 empty] | 5
|  |  |  | 4545 | -89YC2/30 | A1 | 30 | o |  |  | Cierr Secc 89.2-30 S 2 | -X33 | 6 | [8 empty] | 6
|  |  |  | 4571 | -33YSP1/RBC | A1 | 31 | o |  |  | Cdo. Subir Pos. RBC S 1 | -X31 | 9 | [9 empty] | 3
|  |  |  | 4572 | -33YBP1/RBC | A1 | 32 | o |  |  | Cdo. Bajar Pos. RBC S 1 | -X31 | 10 | [9 empty] | 4
|  |  |  | 4573 | -33YSP2/RBC | A1 | 33 | o |  |  | Cdo. Subir Pos. RBC S 2 | -X31 | 9 | [10 empty] | 3
|  |  |  | 4574 | -33YBP2/RBC | A1 | 34 | o |  |  | Cdo. Bajar Pos. RBC S 2 | -X31 | 10 | [10 empty] | 4
TOPE
SGA-TBF-EOP-PA-10001 | Plano: | A3 | Formato:
|  | S/E | Escala:
|  | 56 | Hoja:
01 | Revisión: | 57 | Sigue:
|  |  |  | CONTINÚA EN HOJA N°: | [11 empty] | 58 | 58 | 59 | 59 | - | 59 | 59 | - | - | 58 | 58 | 60 | 60 | - | - | 59

## 57
TABLERO T2.TBF - PLANILLA DE CONEXIONADO |  | SALTO GRANDE ARGENTINA |  | VIENE DE HOJA N°:
[11 empty] | T2.TBF |  |  |  | FORMACIÓN
-X35_BF
DESTINO
|  |  |  | N° CONDUCTOR | DESTINO INTERNO |  | BORNE N° | PUENTE | BORNE TIPO | SEPARADOR | FUNCIÓN | DESTINO EXTERNO |  | Codificación Vena | CABLE N°
[5 empty] | APARATO / BORNERA | BORNE | [5 empty] | APARATO / BORNERA | BORNE
|  |  |  | 4131 | -52XAA/35 | A1 | 1 | o
|  |  |  | 4133 | -52XAB/35 | A1 | 2 | o
|  |  |  | 4135 | -52XAC/35 | A1 | 3 | o
|  |  |  | 4132 | -52XCA/35 | A1 | 4 | o
|  |  |  | 4134 | -52XCB/35 | A1 | 5 | o
|  |  |  | 4136 | -52XCC/35 | A1 | 6 | o
|  |  |  | 4137 | -27CX/35 | A1 | 7 | o
|  |  |  | 4138 | -89X/LoM34 | A1 | 8 | o
|  |  |  | 4139 | -89X/LoM36 | A1 | 9 | o
|  |  |  | 4140 | -89X/LoM30 | A1 | 10 | o
|  |  |  | 4141 | -89X/LoM30T | A1 | 11 | o
|  |  |  | 4142 | -48X1/XX3 | A1 | 12 | o
|  |  |  | 4144 | -27CX/XX3 | A1 | 13 | o
|  |  |  | 4145 | -27MAX/XX3 | A1 | 14 | o
|  |  |  | 4146 | -27X1/XX3 | A1 | 15 | o
|  |  |  | 4147 | -27CX/CC3 | A1 | 16 | o
TOPE
SGA-TBF-EOP-PA-10001 | Plano: | A3 | Formato:
|  | S/E | Escala:
|  | 57 | Hoja:
01 | Revisión: | 58 | Sigue:
CONTINÚA EN HOJA N°:

## 58
TABLERO T2.TBF - PLANILLA DE CONEXIONADO |  | SALTO GRANDE ARGENTINA |  | VIENE DE HOJA N°: | [11 empty] | - | - | 56 | 56 | - | - | - | - | 9 | 25 | 56 | 56 | - | - | 3 | 25 |  | - | -
[11 empty] | T2.TBF |  |  |  | FORMACIÓN | 12x1.5 | 12x1.5 | 12x1.5 | 12x1.5 | 12x1.5 | 12x1.5 | 12x1.5 | 12x1.5 | 12x1.5 | 2x2.5 | 12x1.5 | 12x1.5 | 4x2.5 | 4x2.5 | 12x1.5 | 2x2.5 | 4x2.4 | 4x2.5 | 4x2.5
-X35_RX
[15 empty] | DESTINO | T2.TC.S1 | T2.TC.S2 | T2.TC.S1 | T2.TC.S2 | T2.TC.S1 | T2.TC.S2 | T2.TC.S1 | T2.TC.S2 | T2.TC.TR1.S1 | T3.TBF | T2.TP.TR1.S1 | T2.TP.TR1.S2 | B.TBF | B.TBF | =PLC/DAG | T1.TBF | B.TP.B2.S1 | B.TP.B2.S2 | T2.TC.S1
|  |  |  | N° CONDUCTOR | DESTINO INTERNO |  | BORNE N° | PUENTE | BORNE TIPO | SEPARADOR | FUNCIÓN | DESTINO EXTERNO |  | Codificación Vena | CABLE N° | T2.TC.S1/T2.TBF-17 | T2.TC.S2/T2.TBF-16 | T2.TC.S1/T2.TBF-18 | T2.TC.S2/T2.TBF-17 | T2.TC.S1/T2.TBF-20 | T2.TC.S2/T2.TBF-19 | T2.TC.S1/T2.TBF-19 | T2.TC.S2/T2.TBF-18 | T2.TC.TR1.S1/T2.TBF-01 | T2.TBF/T3.TBF-01 | T2.TP.TR1.S1/T2.TBF-12 | T2.TP.TR1.S2/T2.TBF-12 | T2.TBF/B.TBF-04 | T2.TBF/B.TBF-03 | DAG-33 | T1.TBF/T2.TBF-01 | B.TP.B2.S1/T2.TBF-04 | B.TP.B2.S2/T2.TBF-04 | T2.TC.S1/T2.TBF-33
[5 empty] | APARATO / BORNERA | BORNE | [5 empty] | APARATO / BORNERA | BORNE
|  |  |  | 4392 | -68Z1/35 | 21 | 1 | o |  |  | Apertura Int. 52.2.-35 Sistema 1 | -XB2_RX | 179 | [15 empty] | 1
|  |  |  | 4566 | -25XF230.1 | 12 | 2 | o |  |  | Cierr Int. 52.2-35 S 1 | -XB2_RX | 180 | [15 empty] | 2
|  |  |  | 4338 | -52XAA/35 | 11 | 3 | o |  |  | Fase A Ab. Int Lado Barr. 52.2-35 | -X53 | 1 |  |  | 2
|  |  |  | 4339 | -52XAA/35 | 21 | 4 | o |  |  | Fase A Ab. Int Lado Barr. 52.2-35 | -X53 | 1 |  |  |  | 2
[7 empty] | 5 | o
|  |  |  | 4342 | -52XAB/35 | 11 | 6 | o |  |  | Fase B Ab. Int Lado Barr. 52.2-35 | -X53 | 2 |  |  | 3
|  |  |  | 4343 | -52XAB/35 | 21 | 7 | o |  |  | Fase B Ab. Int Lado Barr. 52.2-35 | -X53 | 2 |  |  |  | 3
[7 empty] | 8 | o
|  |  |  | 4346 | -52XAC/35 | 11 | 9 | o |  |  | Fase C Ab. Int Lado Barr. 52.2-35 | -X53 | 3 |  |  | 4
|  |  |  | 4347 | -52XAC/35 | 21 | 10 | o |  |  | Fase C Ab. Int Lado Barr. 52.2-35 | -X53 | 3 |  |  |  | 4
|  |  |  | 4348 | -52XAC/35 | 34 | 11 | o |  |  | Fase C Ab. Int Lado Barr. 52.2-35 | -XDI | 74 | [16 empty] | 3
|  |  |  | 4340 | -52XCA/35 | 11 | 12 | o |  |  | Fase A Cerrada Int Lado Barr. 52.2-35 | -X53 | 4 |  |  | 5
|  |  |  | 4341 | -52XCA/35 | 21 | 13 | o |  |  | Fase A Cerrada Int Lado Barr. 52.2-35 | -X53 | 4 |  |  |  | 5
[7 empty] | 14 | o
|  |  |  | 4344 | -52XCB/35 | 11 | 15 | o |  |  | Fase B Cerrada Int Lado Barr. 52.2-35 | -X53 | 5 |  |  | 6
|  |  |  | 4345 | -52XCB/35 | 21 | 16 | o |  |  | Fase B Cerrada Int Lado Barr. 52.2-35 | -X53 | 5 |  |  |  | 6
[7 empty] | 17 | o
|  |  |  | 4349 | -52XCC/35 | 11 | 18 | o |  |  | Fase C Cerrada Int Lado Barr. 52.2-35 | -X53 | 6 |  |  | 7
|  |  |  | 4350 | -52XCC/35 | 21 | 19 | o |  |  | Fase C Cerrada Int Lado Barr. 52.2-35 | -X53 | 6 |  |  |  | 7
|  |  |  | 4351 | -52XCC/35 | 34 | 20 | o |  |  | Fase C Cerrada Int Lado Barr. 52.2-35 | -XDI | 73 | [16 empty] | 2
|  |  |  | 4352 | -52XID/35 | 11 | 21 | o |  |  | Selector Local-Remoto-Mant. En Loc. Int. 52.2-35 | -X53 | 15 |  |  |  |  | 8
|  |  |  | 4353 | -52XID/35 | 21 | 22 | o |  |  | Selector Local-Remoto-Mant. En Loc. Int. 52.2-35 | -X53 | 15 | [5 empty] | 8
|  |  |  | 4354 | -86Z1/35 | 11 | 23 | o |  |  | Reset de Blo. 52.2-35 S 1 | -X36 | 7 | [20 empty] | 1
[7 empty] | 24 | o
|  |  |  | 4355 | -86Z1/35 | 12 | 25 | o |  |  | Blo. de Cierr 52.2-35 | -X31 | 7 | [18 empty] | 1
[7 empty] | 26 | o |  |  | Blo. de Cierr 52.2-35 | -X31 | 7 | [19 empty] | 1
|  |  |  | 4563 | -68Z1/30 | 24 | 27 | o |  |  | Cierr Trip Int. 52.2-35 S 1 | -X33 | 14 | [10 empty] | 9
[7 empty] | 28 | o
|  |  |  | 4356 | -86Z1/35 | 17 | 29 | o |  |  | Blo. de Cierr Int. 52.2-35 | -X53 | 27 | [6 empty] | 4
|  |  |  | 4357 | -86Z1/35 | 24 | 30 | o |  |  | Blo. de Cierr Int. 52.2-35 | -X53 | 27 | [7 empty] | 4
|  |  |  | 4358 | -63XA/35 | 11 | 31 | o |  |  | Al. Baja Presión SF6 / Aire Int. 52.2-35 | -X53 | 21 | [8 empty] | 6
|  |  |  | 4359 | -63XA/35 | 21 | 32 | o |  |  | Al. Baja Presión SF6 / Aire Int. 52.2-35 | -X53 | 21 | [9 empty] | 6
|  |  |  | 4360 | -63X1/35 | 11 | 33 | o |  |  | Int. Lado Barr. Listo 52.2-35 | -X51 | 7 | [12 empty] | 2
|  |  |  | 4361 | -63X1/35 | 21 | 34 | o |  |  | Int. Lado Barr. Listo 52.2-35 | -X51 | 7 | [13 empty] | 2
|  |  |  | 4362 | -63X2/35 | 31 | 35 | o |  |  | Blo. total Int. Falta SF6. Int 52.2-35 (Fut.) | -X53 | 24 | [8 empty] | 9
|  |  |  | 4363 | -63X2/35 | 41 | 36 | o |  |  | Blo. total Int. Falta SF6. Int 52.2-35 (Fut.) | -X53 | 24 | [9 empty] | 9
|  |  |  | 4364 | -48X1/35 | 11 | 37 | o |  |  | DP Mecánica Int. Lado Barr. 52.2-35 | -X51 | 8 | [12 empty] | 3
|  |  |  | 4365 | -48X1/35 | 21 | 38 | o |  |  | DP Mecánica Int. Lado Barr. 52.2-35 | -X51 | 8 | [13 empty] | 3
|  |  |  | 4370 | -89XA1/34 | 21 | 39 | o |  |  | Secc Ab. 89.2-34 | -X53 | 7 |  |  | 8
|  |  |  | 4371 | -89XA1/34 | 31 | 40 | o |  |  | Secc Ab. 89.2-34 | -X53 | 7 |  |  |  | 8
|  |  |  | 4372 | -89XA1/34 | 44 | 41 | o |  |  | Secc Ab. 89.2-34 | -XDI | 76 | [16 empty] | 5
|  |  |  | 4373 | -89XC1/34 | 21 | 42 | o |  |  | Secc Ce. 89.2-34 | -X53 | 8 |  |  | 9
|  |  |  | 4374 | -89XC1/34 | 31 | 43 | o |  |  | Secc Ce. 89.2-34 | -X53 | 8 |  |  |  | 9
|  |  |  | 4375 | -89XC1/34 | 44 | 44 | o |  |  | Secc Ce. 89.2-34 | -XDI | 75 | [16 empty] | 4
|  |  |  | 4382 | -89XA1/36 | 21 | 45 | o |  |  | Secc Barr. Ab. 89.2-36 | -X53 | 9 |  |  |  |  | 2
|  |  |  | 4383 | -89XA1/36 | 31 | 46 | o |  |  | Secc de Barr. Ab. 89.2-36 | -X53 | 9 | [5 empty] | 2
|  |  |  | 4384 | -89XA1/36 | 44 | 47 | o |  |  | Secc Barr. Ab. 89.2-36 | -XDI | 78 | [16 empty] | 7
|  |  |  | 4385 | -89XA2/36 | 14 | 48 | o |  |  | Ap. Secc 89.7-14 S 1 | -X35_RX | 94 | [17 empty] | 2
|  |  |  | 4386 | -89XA2/36 | 11 | 49 | o |  |  | Ap. Secc 89.7-14 S 1 | -X35_RX | 93 | [11 empty] | 2
|  |  |  | 4387 | -89XC1/36 | 21 | 50 | o |  |  | Secc Barr. Ce. 89.2-36 | -X53 | 10 |  |  |  |  | 3
|  |  |  | 4388 | -89XC1/36 | 31 | 51 | o |  |  | Secc de Barr. Ce. 89.2-36 | -X53 | 10 | [5 empty] | 3
|  |  |  | 4389 | -89XC1/36 | 44 | 52 | o |  |  | Secc Barr. Ce. 89.2-36 | -XDI | 77 | [16 empty] | 6
|  |  |  | 4393 | -68Z1/35 | 31 | 53 | o |  |  | Ap. de Secc 89.2-36 S 1 y 2 | -XB2_RX | 155 | [14 empty] | 1
[7 empty] | 54 | o
|  |  |  | 4336 | -52XA1/35 | 24 | 55 | o |  |  | Ap. de Secc 89.2-36 S 1 y 2 | -XB2_RX | 156 | [14 empty] | 2
SGA-TBF-EOP-PA-10001 | Plano: | A3 | Formato: |  |  |  | 56 | o
|  |  |  | 4376 | -27MX/35 | 11 | 57 | o |  |  | Llave TM. Alim. Mot. Abierta. Int 52.2-35 (Fut.) Falla de Purga Int 52.2-35 | -X53 | 22 | [8 empty] | 7
|  |  |  | 4377 | -27MX/35 | 21 | 58 | o |  |  | Llave TM. Alim. Mot. Abierta. Int 52.2-35 (Fut.) Falla de Purga Int 52.2-35 | -X53 | 22 | [9 empty] | 7
|  |  |  | 4390 | -39X/35 | 11 | 59 | o |  |  | Resort. Int. Descargado. Int 52.2-35 (Fut.) Falla de Compresor Int 52.2-35 | -X53 | 23 | [8 empty] | 8
|  |  |  | 4391 | -39X/35 | 21 | 60 | o |  |  | Resort. Int. Descargado. Int 52.2-35 (Fut.) Falla de Compresor Int 52.2-35 | -X53 | 23 | [9 empty] | 8
|  | S/E | Escala: | 4394 | -27CX/35 | 11 | 61 | o |  |  | Llave TM. Alim. Cal. Abierta. Int 52.2-35 (Fut.) | -X53 | 25 | [6 empty] | 2
|  |  |  | 4395 | -27CX/35 | 21 | 62 | o |  |  | Llave TM. Alim. Cal. Abierta. Int 52.2-35 (Fut.) | -X53 | 25 | [7 empty] | 2
|  |  |  | 4396 | -89X/LoM34 | 11 | 63 | o |  |  | Selector Local-Remoto-Mant. En Loc o Mant. Secc. 89.2-34 (Fut.) | -X53 | 17 | [8 empty] | 2
|  |  |  | 4397 | -89X/LoM34 | 21 | 64 | o |  |  | Selector Local-Remoto-Mant. En Loc o Mant. Secc. 89.2-34 (Fut.) | -X53 | 17 | [9 empty] | 2
|  |  |  | 4398 | -89X/LoM36 | 11 | 65 | o |  |  | Selector Local-Remoto-Mant. En Loc o Mant. Secc. 89.2-36 (Fut.) | -X53 | 18 | [8 empty] | 3
|  | 58 | Hoja: | 4399 | -89X/LoM36 | 21 | 66 | o |  |  | Selector Local-Remoto-Mant. En Loc o Mant. Secc. 89.2-36 (Fut.) | -X53 | 18 | [9 empty] | 3
|  |  |  | 4501 | -89X/LoM30 | 11 | 67 | o |  |  | Selector Local-Remoto-Mant. En Loc o Mant. Secc. 89.2-30 (Fut.) | -X53 | 19 | [8 empty] | 4
|  |  |  | 4502 | -89X/LoM30 | 21 | 68 | o |  |  | Selector Local-Remoto-Mant. En Loc o Mant. Secc. 89.2-30 (Fut.) | -X53 | 19 | [9 empty] | 4
01 | Revisión: | 59 | Sigue: | 4503 | -89X/LoM30T | 11 | 69 | o |  |  | Selector Local-Remoto-Mant. En Loc o Mant. Secc. 89.2-30T (Fut.) | -X53 | 20 | [8 empty] | 5
|  |  |  | 4504 | -89X/LoM30T | 21 | 70 | o |  |  | Selector Local-Remoto-Mant. En Loc o Mant. Secc. 89.2-30T (Fut.) | -X53 | 20 | [9 empty] | 5
|  |  |  | CONTINÚA EN HOJA N°: | [11 empty] | - | - | - | - | 59 | 59 | - | - | 59 | - | 73 | 73 | - | - | - | - | - | - | -

## 59
TABLERO T2.TBF - PLANILLA DE CONEXIONADO |  | SALTO GRANDE ARGENTINA |  | VIENE DE HOJA N°: | [11 empty] | 58 | 58 | 56 | 56 | 58 | 56 | 56 | 53
[11 empty] | T2.TBF |  |  |  | FORMACIÓN | 12x1.5 | 12x1.5 | 7x1.5 | 7x1.5 | 12x1.5 | 12x1.5 | 12x1.5 | 4x2.5
-X35_RX
[15 empty] | DESTINO | T2.TC.S1 | T2.TC.S2 | T2.TC.S1 | T2.TC.S2 | T2.TC.TR1.S1 | T2.TC.S1 | T2.TC.S2 | AT.TBF
|  |  |  | N° CONDUCTOR | DESTINO INTERNO |  | BORNE N° | PUENTE | BORNE TIPO | SEPARADOR | FUNCIÓN | DESTINO EXTERNO |  | Codificación Vena | CABLE N° | T2.TC.S1/T2.TBF-20 | T2.TC.S2/T2.TBF-19 | T2.TC.S1/T2.TBF-21 | T2.TC.S2/T2.TBF-20 | T2.TC.TR1.S1/T2.TBF-01 | T2.TC.S1/T2.TBF-15 | T2.TC.S2/T2.TBF-14 | A.TBF/T2.TBF-01
[5 empty] | APARATO / BORNERA | BORNE | [5 empty] | APARATO / BORNERA | BORNE
|  |  |  | 4505 | -48X1/XX3 | 11 | 71 | o |  |  | DP ó Man. Incompleta. Secc. (Fut.) | -X53 | 29 |  |  | 5
|  |  |  | 4506 | -48X1/XX3 | 21 | 72 | o |  |  | DP ó Man. Incompleta. Secc. (Fut.) | -X53 | 29 |  |  |  | 5
|  |  |  | 4507 | -74XTS/35 | 11 | 73 | o |  |  | Relés Térmicos Secc. Salida 30 y Cpo. 35 | -X53 | 30 |  |  | 6
|  |  |  | 4508 | -74XTS/35 | 21 | 74 | o |  |  | Relés Térmicos Secc. Salida 30 y Cpo. 35 | -X53 | 30 |  |  |  | 6
|  |  |  | 4509 | -27CX/XX3 | 11 | 75 | o |  |  | Llave TM. Alim. Cal. Abierta. Secc. (Fut.) | -X53 | 31 |  |  | 7
|  |  |  | 4510 | -27CX/XX3 | 21 | 76 | o |  |  | Llave TM. Alim. Cal. Abierta. Secc. (Fut.) | -X53 | 31 |  |  |  | 7
|  |  |  | 4511 | -27MAX/XX3 | 11 | 77 | o |  |  | Falta Vcc Circuito Mando. Secc. (Fut.) | -X53 | 32 |  |  | 8
|  |  |  | 4512 | -27MAX/XX3 | 21 | 78 | o |  |  | Falta Vcc Circuito Mando. Secc. (Fut.) | -X53 | 32 |  |  |  | 8
|  |  |  | 4513 | -27X1/XX3 | 11 | 79 | o |  |  | Falta Vcc F Motriz. Secc. (Fut.) | -X53 | 33 |  |  | 9
|  |  |  | 4514 | -27X1/XX3 | 21 | 80 | o |  |  | Falta Vcc F Motriz. Secc. (Fut.) | -X53 | 33 |  |  |  | 9
|  |  |  | 4515 | -27CX/CC3 | 11 | 81 | o |  |  | Llave TM. Alim. Cal. Cajas Conjución Ab. (Fut.) | -X53 | 34 |  |  |  |  | 2
|  |  |  | 4516 | -27CX/CC3 | 21 | 82 | o |  |  | Llave TM. Alim. Cal. Cajas Conjución Ab. (Fut.) | -X53 | 34 | [5 empty] | 2
|  |  |  | 4334 | -52YD1/35 | A1 | 83 | o |  |  | Ap. 1 Trip Int. 52.2-35 S 1 | -X33 | 10 | [6 empty] | 4
|  |  |  | 4335 | -52YD2/35 | A1 | 84 | o |  |  | Ap. 2 Trip Int. 52.2-35 S 1 | -X33 | 12 | [6 empty] | 5
|  |  |  | 4337 | -52XA1/35 | 34 | 85 | o |  |  | Ap. de Secc 89.2-30 S 1 y 2 | -XRX | 52 | [9 empty] | 2
|  |  |  | 4366 | -89YA1/34 | A1 | 86 | o |  |  | Ap. Secc 89.2-34 S 1 | -X33 | 1 | [7 empty] | 1
|  |  |  | 4368 | -89YA2/34 | A1 | 87 | o |  |  | Ap. Secc 89.2-34 S 2 | -X33 | 1 | [8 empty] | 1
|  |  |  | 4367 | -89YC1/34 | A1 | 88 | o |  |  | Cierr Secc 89.2-34 S 1 | -X33 | 2 | [7 empty] | 2
|  |  |  | 4369 | -89YC2/34 | A1 | 89 | o |  |  | Cierr Secc 89.2-34 S 2 | -X33 | 2 | [8 empty] | 2
|  |  |  | 4378 | -89YA1/36 | A1 | 90 | o |  |  | Ap. Secc 89.2-36 S 1 | -X33 | 3 | [7 empty] | 3
|  |  |  | 4379 | -89YC1/36 | A1 | 91 | o |  |  | Cierr Secc 89.2-36 S 1 | -X33 | 4 | [7 empty] | 4
|  |  |  | 4380 | -89YA2/36 | A1 | 92 | o |  |  | Ap. Secc 89.2-36 S 2 | -X33 | 3 | [8 empty] | 3
|  |  |  | 4381 | -89YC2/36 | A1 | 93 | o |  |  | Cierr Secc 89.2-36 S 2 | -X33 | 4 | [8 empty] | 4
TOPE
SGA-TBF-EOP-PA-10001 | Plano: | A3 | Formato:
|  | S/E | Escala:
|  | 59 | Hoja:
01 | Revisión: | 60 | Sigue:
|  |  |  | CONTINÚA EN HOJA N°: | [11 empty] | - | - | - | - | 78 | - | - | -

## 60
TABLERO T2.TBF - PLANILLA DE CONEXIONADO |  | SALTO GRANDE ARGENTINA |  | 56 | 56 |  | VIENE DE HOJA N°: | [10 empty] | -
|  |  |  | 12x1.5 | 12x1.5 | FORMACIÓN | [7 empty] | T2.TBF |  |  | FORMACIÓN | 19x2.5
-X4_20
|  |  |  | T2.TP.LL2.S1 | T2.TP.LL2.S2 | DESTINO | [10 empty] | DESTINO | =CD3-B
|  |  |  | T2.TP.LL2.S1/T2.TBF-07 | T2.TP.LL2.S2/T2.TBF-07 | CABLE N° | N° CONDUCTOR | DESTINO |  | BORNE N° | PUENTE | BORNE TIPO | SEPARADOR | FUNCIÓN | DESTINO |  | CABLE N° | 20-25-09
[8 empty] | APARATO / BORNERA | BORNE | [5 empty] | APARATO / BORNERA | BORNE
[5 empty] | 6 |  |  | -X51 | 23 | 9 | o |  |  | Termomagnética de U de Línea Salida 20 Ab. | -XX | 66 |  | 9
[8 empty] | -X02 | 23 | 8 | o |  |  | Termomagnética de U de Línea Salida 20 Ab. | -XX | 65 |  | 8
[10 empty] | 7 | o
[10 empty] | 6 | o
[10 empty] | 5 | o
[10 empty] | 4 | o
[10 empty] | 3 | o
|  |  |  | 6 |  |  |  | -X51 | 23 | 2 | o |  |  | Termomagnética de U de Línea Salida 20 Ab. | -XX | 62 |  | 2
[8 empty] | -X01 | 35 | 1 | o |  |  | Termomagnética de U de Línea Salida 20 Ab. | -XX | 61 |  | 1
[10 empty] | 0 | o
TOPE
SGA-TBF-EOP-PA-10001 | Plano: | A3 | Formato:
|  | S/E | Escala:
|  | 60 | Hoja:
01 | Revisión: | 61 | Sigue:
|  |  |  | - | - |  | CONTINÚA EN HOJA N°: | [10 empty] | -

## 61
TABLERO T2.TBF - PLANILLA DE CONEXIONADO |  | SALTO GRANDE ARGENTINA |  |  | VIENE DE HOJA N°:
|  |  |  | FORMACIÓN | [7 empty] | T2.TBF |  |  | FORMACIÓN
-X45_30
|  |  |  | DESTINO | [10 empty] | DESTINO
|  |  |  | CABLE N° | N° CONDUCTOR | DESTINO |  | BORNE N° | PUENTE | BORNE TIPO | SEPARADOR | FUNCIÓN | DESTINO |  | CABLE N°
[6 empty] | APARATO / BORNERA | BORNE | [5 empty] | APARATO / BORNERA | BORNE
[8 empty] | 9 | o
[8 empty] | 8 | o
[8 empty] | 7 | o
[8 empty] | 6 | o
[8 empty] | 5 | o
[8 empty] | 4 | o
[8 empty] | 3 | o
[8 empty] | 2 | o
[8 empty] | 1 | o
[8 empty] | 0 | o
TOPE
SGA-TBF-EOP-PA-10001 | Plano: | A3 | Formato:
|  | S/E | Escala:
|  | 61 | Hoja:
01 | Revisión: | 62 | Sigue:
CONTINÚA EN HOJA N°:

## 62
TABLERO T2.TBF - PLANILLA DE CONEXIONADO |  | SALTO GRANDE ARGENTINA |  |  | VIENE DE HOJA N°: | [10 empty] | 6
|  |  |  | FORMACIÓN | [7 empty] | T2.TBF |  |  | FORMACIÓN | 12x2.5
-X5_15
|  |  |  | DESTINO | [10 empty] | DESTINO | =52.2-14
|  |  |  | CABLE N° | N° CONDUCTOR | DESTINO |  | BORNE N° | PUENTE | BORNE TIPO | SEPARADOR | FUNCIÓN | DESTINO |  | CABLE N° | 20-22-01
[6 empty] | APARATO / BORNERA | BORNE | [5 empty] | APARATO / BORNERA | BORNE
[8 empty] | 9 | o
[8 empty] | 8 | o
[8 empty] | 7 | o
[8 empty] | 6 | o
[5 empty] | 3126 | -68Z1/15 | 14 | 5 | o |  |  | Ap. de Secc 89.2-14 S 1 y 2 | -XX | 4 |  | 5
[5 empty] | 3103 | -X15_RX | 54 | 4 | o |  |  | Cierr de Secc 89.2-14 S 1 y 2 | -XX | 3 |  | 4
[5 empty] | 3119 | -89XC1/14 | A1 | 3 | o |  |  | Secc 89.2-14 Ce. | -XX | 102 |  | 3
[5 empty] | 3118 | -89XA1/14 | A1 | 2 | o |  |  | Secc 89.2-14 Ab. | -XX | 101 |  | 2
[6 empty] | -X01 | 1 | 1 | o |  |  |  | -XX | 16 |  | 1
[8 empty] | 0 | o
TOPE
SGA-TBF-EOP-PA-10001 | Plano: | A3 | Formato:
|  | S/E | Escala:
|  | 62 | Hoja:
01 | Revisión: | 63 | Sigue:
[5 empty] | CONTINÚA EN HOJA N°: | [10 empty] | -

## 63
TABLERO T2.TBF - PLANILLA DE CONEXIONADO |  | SALTO GRANDE ARGENTINA |  |  | VIENE DE HOJA N°: | [10 empty] | 30
|  |  |  | FORMACIÓN | [7 empty] | T2.TBF |  |  | FORMACIÓN | 12x2.5
-X5_20
|  |  |  | DESTINO | [10 empty] | DESTINO | =89.2-20
|  |  |  | CABLE N° | N° CONDUCTOR | DESTINO |  | BORNE N° | PUENTE | BORNE TIPO | SEPARADOR | FUNCIÓN | DESTINO |  | CABLE N° | 20-25-01
[6 empty] | APARATO / BORNERA | BORNE | [5 empty] | APARATO / BORNERA | BORNE
[5 empty] | 4150 | -89YC2/20 | 14 | 9 | o |  |  |  | -XX | 54 |  | 12
[5 empty] | 4148 | -89YA1/20 | 11 | 8 | o |  |  | Ap. de Secc 89.2-20 S 1 | -XX | 1 |  | 11
[5 empty] | 4149 | -89YC2/20 | 11 | 7 | o |  |  | Cierr de Secc 89.2-20 S 2 | -XX | 14 |  | 10
[5 empty] | 3101 | -X1_15 | 1 | 6 | o |  |  | RELÉS TÉRMICOS de LOS Secc. Salida 20 | -XX | 70 |  | 9
[6 empty] | -X01 | 6 | 5 | o |  |  | RELÉS TÉRMICOS de LOS Secc. Salida 20 | -XX | 69 |  | 8
[8 empty] | 4 | o
[8 empty] | 3 | o
[8 empty] | 2 | o
[8 empty] | 1 | o
[8 empty] | 0 | o
TOPE
SGA-TBF-EOP-PA-10001 | Plano: | A3 | Formato:
|  | S/E | Escala:
|  | 63 | Hoja:
01 | Revisión: | 64 | Sigue:
[5 empty] | CONTINÚA EN HOJA N°: | [10 empty] | -

## 64
TABLERO T2.TBF - PLANILLA DE CONEXIONADO |  | SALTO GRANDE ARGENTINA |  |  | VIENE DE HOJA N°: | [10 empty] | 29
|  |  |  | FORMACIÓN | [7 empty] | T2.TBF |  |  | FORMACIÓN | 12x2.5
-X5_25
|  |  |  | DESTINO | [10 empty] | DESTINO | =89.2-24
|  |  |  | CABLE N° | N° CONDUCTOR | DESTINO |  | BORNE N° | PUENTE | BORNE TIPO | SEPARADOR | FUNCIÓN | DESTINO |  | CABLE N° | 20-23-01
[6 empty] | APARATO / BORNERA | BORNE | [5 empty] | APARATO / BORNERA | BORNE
[8 empty] | 9 | o
[8 empty] | 8 | o
[8 empty] | 7 | o
[8 empty] | 6 | o
[5 empty] | 3152 | -68Z1/25 | 14 | 5 | o |  |  | Ap. de Secc 89.2-24 S 1 y 2 | -XX | 4 |  | 5
[5 empty] | 3401 | -X25_RX | 55 | 4 | o |  |  | Cierr de Secc 89.2-24 S 1 y 2 | -XX | 3 |  | 4
[5 empty] | 3146 | -89XC1/24 | A1 | 3 | o |  |  | Secc 89.2-24 Ce. | -XX | 102 |  | 3
[5 empty] | 3145 | -89XA1/24 | A1 | 2 | o |  |  | Secc 89.2-24 Ab. | -XX | 101 |  | 2
[6 empty] | -X02 | 6 | 1 | o |  |  |  | -XX | 16 |  | 1
[8 empty] | 0 | o
TOPE
SGA-TBF-EOP-PA-10001 | Plano: | A3 | Formato:
|  | S/E | Escala:
|  | 64 | Hoja:
01 | Revisión: | 65 | Sigue:
[5 empty] | CONTINÚA EN HOJA N°: | [10 empty] | -

## 65
TABLERO T2.TBF - PLANILLA DE CONEXIONADO |  | SALTO GRANDE ARGENTINA |  |  | VIENE DE HOJA N°: | [10 empty] | 52
|  |  |  | FORMACIÓN | [7 empty] | T2.TBF |  |  | FORMACIÓN | 12x2.5
-X5_35
|  |  |  | DESTINO | [10 empty] | DESTINO | =89.2-34
|  |  |  | CABLE N° | N° CONDUCTOR | DESTINO |  | BORNE N° | PUENTE | BORNE TIPO | SEPARADOR | FUNCIÓN | DESTINO |  | CABLE N° | 20-24-01
[6 empty] | APARATO / BORNERA | BORNE | [5 empty] | APARATO / BORNERA | BORNE
[8 empty] | 9 | o
[8 empty] | 8 | o
[8 empty] | 7 | o
[8 empty] | 6 | o
[5 empty] | 3179 | -68Z1/35 | 14 | 5 | o |  |  | Ap. de Secc 89.2-34 S 1 y 2 | -XX | 4 |  | 5
[5 empty] | 3178 | -68Z1/35 | 11 | 4 | o |  |  | Cierr de Secc 89.2-34 S 1 y 2 | -XX | 3 |  | 4
[5 empty] | 3171 | -89XC1/34 | A1 | 3 | o |  |  | Secc 89.2-34 Ce. | -XX | 102 |  | 3
[5 empty] | 3170 | -89XA1/34 | A1 | 2 | o |  |  | Secc 89.2-34 Ab. | -XX | 101 |  | 2
[6 empty] | -X01 | 19 | 1 | o |  |  |  | -XX | 16 |  | 1
[8 empty] | 0 | o
TOPE
SGA-TBF-EOP-PA-10001 | Plano: | A3 | Formato:
|  | S/E | Escala:
|  | 65 | Hoja:
01 | Revisión: | 66 | Sigue:
[5 empty] | CONTINÚA EN HOJA N°: | [10 empty] | -

## 66
TABLERO T2.TBF - PLANILLA DE CONEXIONADO |  | SALTO GRANDE ARGENTINA |  |  | VIENE DE HOJA N°: | [10 empty] | -
|  |  |  | FORMACIÓN | [7 empty] | T2.TBF |  |  | FORMACIÓN | 4x2.5
-X54_20
|  |  |  | DESTINO | [10 empty] | DESTINO | =CD21
|  |  |  | CABLE N° | N° CONDUCTOR | DESTINO |  | BORNE N° | PUENTE | BORNE TIPO | SEPARADOR | FUNCIÓN | DESTINO |  | CABLE N° | 20-25-05
[6 empty] | APARATO / BORNERA | BORNE | [5 empty] | APARATO / BORNERA | BORNE
[8 empty] | 9 | o
[8 empty] | 8 | o
[8 empty] | 7 | o
[8 empty] | 6 | o
[5 empty] | 4157 | -25XF220.1 | A1 | 5 | o |  |  | Termomagnética Ab. U Sinc. de Línea Salida 20 | -XX | 62 |  | 4
[6 empty] | -X01 | 34 | 4 | o |  |  | Termomagnética Ab. U Sinc. de Línea Salida 20 | -XX | 61 |  | 3
[8 empty] | 3 | o
[8 empty] | 2 | o
[8 empty] | 1 | o
[8 empty] | 0 | o
TOPE
SGA-TBF-EOP-PA-10001 | Plano: | A3 | Formato:
|  | S/E | Escala:
|  | 66 | Hoja:
01 | Revisión: | 67 | Sigue:
[5 empty] | CONTINÚA EN HOJA N°: | [10 empty] | -

## 67
TABLERO T2.TBF - PLANILLA DE CONEXIONADO |  | SALTO GRANDE ARGENTINA |  |  | VIENE DE HOJA N°: | [10 empty] | 6
|  |  |  | FORMACIÓN | [7 empty] | T2.TBF |  |  | FORMACIÓN | 12x2.5
-X6_15
|  |  |  | DESTINO | [10 empty] | DESTINO | =52.2-16
|  |  |  | CABLE N° | N° CONDUCTOR | DESTINO |  | BORNE N° | PUENTE | BORNE TIPO | SEPARADOR | FUNCIÓN | DESTINO |  | CABLE N° | 20-22-02
[6 empty] | APARATO / BORNERA | BORNE | [5 empty] | APARATO / BORNERA | BORNE
[8 empty] | 9 | o
[8 empty] | 8 | o
[8 empty] | 7 | o
[8 empty] | 6 | o
[5 empty] | 3128 | -68Z1/15 | 34 | 5 | o |  |  | Ap. de Secc 89.2-16 S 1 y 2 | -XX | 4 |  | 5
[5 empty] | 3127 | -68Z1/15 | 31 | 4 | o |  |  | Cierr de Secc 89.2-16 S 1 y 2 | -XX | 3 |  | 4
[5 empty] | 3125 | -89XC1/16 | A1 | 3 | o |  |  | Secc 89.2-16 Ce. | -XX | 102 |  | 3
[5 empty] | 3124 | -89XA1/16 | A1 | 2 | o |  |  | Secc 89.2-16 Ab. | -XX | 101 |  | 2
[6 empty] | -X01 | 2 | 1 | o |  |  |  | -XX | 16 |  | 1
[8 empty] | 0 | o
TOPE
SGA-TBF-EOP-PA-10001 | Plano: | A3 | Formato:
|  | S/E | Escala:
|  | 67 | Hoja:
01 | Revisión: | 68 | Sigue:
[5 empty] | CONTINÚA EN HOJA N°: | [10 empty] | -

## 68
TABLERO T2.TBF - PLANILLA DE CONEXIONADO |  | SALTO GRANDE ARGENTINA |  |  | VIENE DE HOJA N°: | [10 empty] | 29
|  |  |  | FORMACIÓN | [7 empty] | T2.TBF |  |  | FORMACIÓN | 12x2.5
-X6_25
|  |  |  | DESTINO | [10 empty] | DESTINO | 89.2-26
|  |  |  | CABLE N° | N° CONDUCTOR | DESTINO |  | BORNE N° | PUENTE | BORNE TIPO | SEPARADOR | FUNCIÓN | DESTINO |  | CABLE N° | 20-23-02
[6 empty] | APARATO / BORNERA | BORNE | [5 empty] | APARATO / BORNERA | BORNE
[8 empty] | 9 | o
[8 empty] | 8 | o
[8 empty] | 7 | o
[8 empty] | 6 | o
[5 empty] | 3154 | -68Z1/25 | 34 | 5 | o |  |  | Ap. de Secc 89.2-26 S 1 y 2 | -XX | 4 |  | 5
[5 empty] | 3153 | -68Z1/25 | 31 | 4 | o |  |  | Cierr de Secc 89.2-26 S 1 y 2 | -XX | 3 |  | 4
[5 empty] | 3151 | -89XC1/26 | A1 | 3 | o |  |  | Secc 89.2-26 Ce. | -XX | 102 |  | 3
[5 empty] | 3150 | -89XA1/26 | A1 | 2 | o |  |  | Secc 89.2-26 Ab. | -XX | 101 |  | 2
[6 empty] | -X02 | 7 | 1 | o |  |  |  | -XX | 16 |  | 1
[8 empty] | 0 | o
TOPE
SGA-TBF-EOP-PA-10001 | Plano: | A3 | Formato:
|  | S/E | Escala:
|  | 68 | Hoja:
01 | Revisión: | 69 | Sigue:
[5 empty] | CONTINÚA EN HOJA N°: | [10 empty] | -

## 69
TABLERO T2.TBF - PLANILLA DE CONEXIONADO |  | SALTO GRANDE ARGENTINA |  |  | VIENE DE HOJA N°: | [10 empty] | 52
|  |  |  | FORMACIÓN | [7 empty] | T2.TBF |  |  | FORMACIÓN | 12x2.5
-X6_35
|  |  |  | DESTINO | [10 empty] | DESTINO | 89.2-36
|  |  |  | CABLE N° | N° CONDUCTOR | DESTINO |  | BORNE N° | PUENTE | BORNE TIPO | SEPARADOR | FUNCIÓN | DESTINO |  | CABLE N° | 20-24-02
[6 empty] | APARATO / BORNERA | BORNE | [5 empty] | APARATO / BORNERA | BORNE
[8 empty] | 9 | o
[8 empty] | 8 | o
[8 empty] | 7 | o
[8 empty] | 6 | o
[5 empty] | 3181 | -68Z1/35 | 34 | 5 | o |  |  | Ap. de Secc 89.2-36 S 1 y 2 | -XX | 4 |  | 5
[5 empty] | 3180 | -68Z1/35 | 31 | 4 | o |  |  | Cierr de Secc 89.2-36 S 1 y 2 | -XX | 3 |  | 4
[5 empty] | 3176 | -89XC1/36 | A1 | 3 | o |  |  | Secc 89.2-36 Ce. | -XX | 102 |  | 3
[5 empty] | 3175 | -89XA1/36 | A1 | 2 | o |  |  | Secc 89.2-36 Ab. | -XX | 101 |  | 2
[6 empty] | -X01 | 20 | 1 | o |  |  |  | -XX | 16 |  | 1
[8 empty] | 0 | o
TOPE
SGA-TBF-EOP-PA-10001 | Plano: | A3 | Formato:
|  | S/E | Escala:
|  | 69 | Hoja:
01 | Revisión: | 70 | Sigue:
[5 empty] | CONTINÚA EN HOJA N°: | [10 empty] | -

## 70
TABLERO T2.TBF - PLANILLA DE CONEXIONADO |  | SALTO GRANDE ARGENTINA |  |  | VIENE DE HOJA N°: | [10 empty] | 2 | 4 | - | - | - | -
|  |  |  | FORMACIÓN | [7 empty] | T2.TBF |  |  | FORMACIÓN | 12x1.5 | 12x1.5 | 12x1.5 | 12x1.5 | 12x1.5 | 12x1.5
-X65
|  |  |  | DESTINO | [10 empty] | DESTINO | T2.TC.TR1.S1 | T2.TC.TR1.S2 | T2.TC.TR1.S1 | T2.TC.TR1.S2 | T2.TC.TR1.S1 | T2.TC.TR1.S2
|  |  |  | CABLE N° | N° CONDUCTOR | DESTINO |  | BORNE N° | PUENTE | BORNE TIPO | SEPARADOR | FUNCIÓN | DESTINO |  | CABLE N° | T2.TC.TR1.S1/T2.TBF-03 | T2.TC.TR1.S2/T2.TBF-03 | T2.TC.TR1.S1/T2.TBF-04 | T2.TC.TR1.S2/T2.TBF-04 | T2.TC.TR1.S1/T2.TBF-05 | T2.TC.TR1.S2/T2.TBF-05
[6 empty] | APARATO / BORNERA | BORNE | [5 empty] | APARATO / BORNERA | BORNE
[5 empty] | 4169 | -96TX1 | 11 | 1 | o |  |  | Al. Propia Trafo Relé Buchholz | -X51 | 26 |  | 2
[5 empty] | 4170 | -96TX1 | 21 | 2 | o |  |  | Al. Propia Trafo Relé Buchholz | -X51 | 29 |  |  | 2
[5 empty] | 4172 | -63TX1 | 11 | 3 | o |  |  | Al. Propia Trafo Relé Sobrepresión | -X51 | 29 |  | 3
[5 empty] | 4173 | -63TX1 | 21 | 4 | o |  |  | Al. Propia Trafo Relé Sobrepresión | -X51 | 32 |  |  | 3
[5 empty] | 4175 | -26TX1 | 11 | 5 | o |  |  | Al. Propia Trafo Imagen Term. | -X51 | 34 |  | 6
[5 empty] | 4176 | -26TX1 | 21 | 6 | o |  |  | Al. Propia Trafo Imagen Term. | -X51 | 37 |  |  | 6
[5 empty] | 4178 | -89X/Lo64 | 11 | 7 | o |  |  | Selector Local-Remoto-Mant. En Loc. Secc. 89.64-1 (Fut.) | -X51 | 40 |  | 7
[5 empty] | 4179 | -89X/Lo64 | 21 | 8 | o |  |  | Selector Local-Remoto-Mant. En Loc. Secc 89.64-1 | -X51 | 43 |  |  | 7
[5 empty] | 4181 | -89X/Ma64 | 11 | 9 | o |  |  | Selector Local-Remoto-Mant. En Mantenimiento Secc. 89.64-1 (Fut.) | -X51 | 41 |  | 8
[5 empty] | 4182 | -89X/Ma64 | 21 | 10 | o |  |  | Selector Local-Remoto-Mant. En Mantenimiento Secc 89.64-1 | -X51 | 44 |  |  | 8
[5 empty] | 4184 | -27TCA | 11 | 11 | o |  |  | Al. Falta Alim. I Alterna Trafo | -X51 | 42 |  |  |  | 2
[5 empty] | 4185 | -27TCA | 21 | 12 | o |  |  | Al. Falta Alim. I Alterna Trafo | -X51 | 45 |  |  |  |  | 2
[5 empty] | 4186 | -74RE1 | 11 | 13 | o |  |  | Al. Propia Trafo Refrigeración - 1er Nivel | -X51 | 43 |  |  |  | 3
[5 empty] | 4187 | -74RE1 | 21 | 14 | o |  |  | Al. Propia Trafo Refrigeración - 1er Nivel | -X51 | 46 |  |  |  |  | 3
[5 empty] | 4189 | -74RE2 | 11 | 15 | o |  |  | Al. Propia Trafo Refrigeración - 2do Nivel (Fut.) | -X51 | 46 |  |  |  | 4
[5 empty] | 4190 | -74RE2 | 21 | 16 | o |  |  | Al. Propia Trafo Refrigeración - 2do Nivel | -X51 | 49 |  |  |  |  | 4
[5 empty] | 4193 | -27CX/TR1 | 11 | 17 | o |  |  | Al. Propia Trafo Circuito Calefacción. Tab. Ctrol. de Trafo | -X51 | 49 |  |  |  | 5
[5 empty] | 4194 | -27CX/TR1 | 21 | 18 | o |  |  | Al. Propia Trafo Circuito Calefacción. Tab. Ctrol. de Trafo | -X51 | 52 |  |  |  |  | 5
[5 empty] | 4196 | -27FRCB | 11 | 19 | o |  |  | Al. Propia Trafo Circuito de F RBC (Fut.) | -X51 | 50 |  |  |  | 6
[5 empty] | 4197 | -27FRCB | 21 | 20 | o |  |  | Al. Propia Trafo Circuito de F RBC (Futura) | -X51 | 53 |  |  |  |  | 6
[5 empty] | 4198 | -27CRCB | 11 | 21 | o |  |  | Al. Propia Trafo Circuito de Ctrol. RBC (Fut.) | -X51 | 53 |  |  |  | 7
[5 empty] | 4199 | -27CRCB | 21 | 22 | o |  |  | Al. Propia Trafo Circuito de Ctrol. RBC | -X51 | 56 |  |  |  |  | 7
[5 empty] | 4201 | -71BX | 11 | 23 | o |  |  | Al. Propia Trafo Nivel de Aceite Bajo | -X51 | 56 |  |  |  | 8
[5 empty] | 4202 | -71BX | 21 | 24 | o |  |  | Al. Propia Trafo Nivel de Aceite Bajo | -X51 | 59 |  |  |  |  | 8
[5 empty] | 4204 | -89X/Lo66A | 11 | 25 | o |  |  | Selector Local-Remoto-Mant. En Loc. Secc. 89.66-1A (Fut.) | -X51 | 59 | [5 empty] | 2
[5 empty] | 4205 | -89X/Lo66A | 21 | 26 | o |  |  | Selector Local-Remoto-Mant. En Loc. Secc 89.66-1A | -X51 | 62 | [6 empty] | 2
[5 empty] | 4207 | -89X/Ma66A | 11 | 27 | o |  |  | Selector Local-Remoto-Mant. En Mantenimiento Secc. 89.66-1A (Fut.) | -X51 | 60 | [5 empty] | 3
[5 empty] | 4208 | -89X/Ma66A | 21 | 28 | o |  |  | Selector Local-Remoto-Mant. En Mantenimiento Secc 89.66-1A | -X51 | 63 | [6 empty] | 3
[5 empty] | 4210 | -89X/Lo66B | 11 | 29 | o |  |  | Selector Local-Remoto-Mant. En Loc. Secc. 89.66-1B (Fut.) | -X51 | 61 | [5 empty] | 4
[5 empty] | 4211 | -89X/Lo66B | 21 | 30 | o |  |  | Selector Local-Remoto-Mant. En Loc. Secc 89.66-1B | -X51 | 64 | [6 empty] | 4
[5 empty] | 4213 | -89X/Ma66B | 11 | 31 | o |  |  | Selector Local-Remoto-Mant. En Mantenimiento Secc. 89.66-1B (Fut.) | -X51 | 62 | [5 empty] | 5
[5 empty] | 4214 | -89X/Ma66B | 21 | 32 | o |  |  | Selector Local-Remoto-Mant. En Mantenimiento Secc 89.66-1B | -X51 | 65 | [6 empty] | 5
[5 empty] | 4215 | -74RBC/Au | 11 | 33 | o |  |  | Al. Propia Trafo Reg. En Marcha | -X51 | 66 | [5 empty] | 6
[5 empty] | 4216 | -74RBC/Au | 21 | 34 | o |  |  | Al. Propia Trafo Reg. En Marcha | -X51 | 69 | [6 empty] | 6
[5 empty] | 4218 | -74RBC/Lo | 11 | 35 | o |  |  | Al. Propia Trafo Mando del Reg. En Loc. | -X51 | 67 | [5 empty] | 7
[5 empty] | 4219 | -74RBC/Lo | 21 | 36 | o |  |  | Al. Propia Trafo Mando del Reg. En Loc. | -X51 | 70 | [6 empty] | 7
[5 empty] | 4222 | -48RBC | 11 | 37 | o |  |  | Al. Propia Trafo RBC Entre Tomas o Disc. de Tomas | -X51 | 68 | [5 empty] | 8
[5 empty] | 4223 | -48RBC | 21 | 38 | o |  |  | Al. Propia Trafo RBC Entre Tomas o Disc. de Tomas | -X51 | 71 | [6 empty] | 8
[5 empty] | 4224 | -74RBC/1T | 11 | 39 | o |  |  | Al. Propia Trafo Reg. En Primera Toma | -X51 | 69 | [5 empty] | 9
[5 empty] | 4225 | -74RBC/1T | 21 | 40 | o |  |  | Al. Propia Trafo Reg. En Primera Toma | -X51 | 72 | [6 empty] | 9
[5 empty] | 4227 | -74RBC/UT | 11 | 41 | o |  |  | Al. Propia Trafo Reg. En Última Toma | -X51 | 70 | [5 empty] | 10
[5 empty] | 4228 | -74RBC/UT | 21 | 42 | o |  |  | Al. Propia Trafo Reg. En Última Toma | -X51 | 73 | [6 empty] | 10
[5 empty] | 4230 | -71BX/RCB | 11 | 43 | o |  |  | Al. Propia Trafo Nivel de Aceite RBC Bajo | -X51 | 71 | [5 empty] | 11
[5 empty] | 4231 | -71BX/RCB | 21 | 44 | o |  |  | Al. Propia Trafo Nivel de Aceite RBC Bajo | -X51 | 74 | [6 empty] | 11
[8 empty] | 45 | o
[8 empty] | 46 | o
[8 empty] | 47 | o
[8 empty] | 48 | o
[8 empty] | 49 | o
[8 empty] | 50 | o
[8 empty] | 51 | o
[8 empty] | 52 | o
[8 empty] | 53 | o
[8 empty] | 54 | o
TOPE
SGA-TBF-EOP-PA-10001 | Plano: | A3 | Formato:
|  | S/E | Escala:
|  | 70 | Hoja:
01 | Revisión: | 71 | Sigue:
[5 empty] | CONTINÚA EN HOJA N°: | [10 empty] | - | - | - | - | - | -

## 71
TABLERO T2.TBF - PLANILLA DE CONEXIONADO |  | SALTO GRANDE ARGENTINA |  | - |  | VIENE DE HOJA N°: | [10 empty] | -
|  |  |  | 4x2.5 | FORMACIÓN | [7 empty] | T2.TBF |  |  | FORMACIÓN | 19x2.5
-X7_15
|  |  |  | T2.TP.LL2.S1 | DESTINO | [10 empty] | DESTINO | =52.2-15
|  |  |  | T2.TP.LL2.S1/T2.TBF-08 | CABLE N° | N° CONDUCTOR | DESTINO |  | BORNE N° | PUENTE | BORNE TIPO | SEPARADOR | FUNCIÓN | DESTINO |  | CABLE N° | 20-22-03
[7 empty] | APARATO / BORNERA | BORNE | [5 empty] | APARATO / BORNERA | BORNE
|  |  |  | 3 |  |  | -X01 | 4c | 9 | o |  |  | Disp. Por Prot. Diferencial de Barr. y PFI En T2 Int. 2-15 - S 1 | -S | 5 |  | 9
|  |  |  | 2 |  |  | -X01 | 4b | 8 | o |  |  | Disp. Por Prot. Diferencial de Barr. y PFI En T2 Int. 2-15 - S 1 | -S | 5 |  | 8
|  |  |  | 1 |  |  | -X01 | 4a | 7 | o |  |  | Disp. Por Prot. Diferencial de Barr. y PFI En T2 Int. 2-15 - S 1 | -S | 5 |  | 7
[9 empty] | 6 | o |  |  | Disp. Por Prot. Diferencial de Barr. y PFI En T2 Int. 2-15 - S 1 | -S | 4 |  | 6
[9 empty] | 5 | o |  |  | Disp. Por Prot. Diferencial de Barr. y PFI En T2 Int. 2-15 - S 1 | -S | 4 |  | 5
[7 empty] | -X10_15 | 5 | 4 | o |  |  | Disp. Por Prot. Diferencial de Barr. y PFI En T2 Int. 2-15 - S 1 | -S | 4 |  | 4
[6 empty] | 3109 | -86Z1/15 | 14 | 3 | o |  |  | Cierr Int. 52.2-15 S 1 | -S | 3 |  | 3
[7 empty] | -X01 | 12 | 2 | o |  |  |  | -XX | S2 |  | 2
[7 empty] | -X01 | 4 | 1 | o |  |  | Baja Presión | -XX | W4 |  | 1
[9 empty] | 0 | o
TOPE
SGA-TBF-EOP-PA-10001 | Plano: | A3 | Formato:
|  | S/E | Escala:
|  | 71 | Hoja:
01 | Revisión: | 72 | Sigue:
|  |  |  | - |  | CONTINÚA EN HOJA N°: | [10 empty] | 75

## 72
TABLERO T2.TBF - PLANILLA DE CONEXIONADO |  | SALTO GRANDE ARGENTINA |  | - |  | VIENE DE HOJA N°: | [10 empty] | -
|  |  |  | 4x2.5 | FORMACIÓN | [7 empty] | T2.TBF |  |  | FORMACIÓN | 19x2.5
-X7_25
|  |  |  | T2.TP.TR1.S2 | DESTINO | [10 empty] | DESTINO | 52.2-25
|  |  |  | T2.TP.TR1.S2/T2.TBF-09 | CABLE N° | N° CONDUCTOR | DESTINO |  | BORNE N° | PUENTE | BORNE TIPO | SEPARADOR | FUNCIÓN | DESTINO |  | CABLE N° | 20-23-03
[7 empty] | APARATO / BORNERA | BORNE | [5 empty] | APARATO / BORNERA | BORNE
|  |  |  | 3 |  |  | -X02 | 4c | 9 | o |  |  | Disp. Por Protecciones, TDD Salida 20 y Por PFI En T2 Barr. 1 Int. 2-25 - S 2 | -S | 11 |  | 9
|  |  |  | 2 |  |  | -X02 | 4b | 8 | o |  |  | Disp. Por Protecciones, TDD Salida 20 y Por PFI En T2 Barr. 1 Int. 2-25 - S 2 | -S | 11 |  | 8
|  |  |  | 1 |  |  | -X02 | 4a | 7 | o |  |  | Disp. Por Protecciones, TDD Salida 20 y Por PFI En T2 Barr. 1 Int. 2-25 - S 2 | -S | 11 |  | 7
[9 empty] | 6 | o |  |  | Disp. Por Protecciones, TDD Salida 20 y Por PFI En T2 Barr. 1 Int. 2-25 - S 2 | -S | 10 |  | 6
[9 empty] | 5 | o |  |  | Disp. Por Protecciones, TDD Salida 20 y Por PFI En T2 Barr. 1 Int. 2-25 - S 2 | -S | 10 |  | 5
[7 empty] | -X10_25 | 5 | 4 | o |  |  | Disp. Por Protecciones, TDD Salida 20 y Por PFI En T2 Barr. 1 Int. 2-25 - S 2 | -S | 10 |  | 4
[6 empty] | 3135 | -86Z1/25 | 14 | 3 | o |  |  | Cierr Int. 52.2-25 S 1 | -S | 3 |  | 3
[7 empty] | -X02 | 16 | 2 | o |  |  |  | -XX | S2 |  | 2
[7 empty] | -X02 | 8 | 1 | o |  |  | Baja Presión | -XX | W4 |  | 1
[9 empty] | 0 | o
SGA-TBF-EOP-PA-10001 | Plano: | A3 | Formato:
|  | S/E | Escala:
|  | 72 | Hoja:
01 | Revisión: | 73 | Sigue:
|  |  |  | - |  | CONTINÚA EN HOJA N°: | [10 empty] | 76

## 73
TABLERO T2.TBF - PLANILLA DE CONEXIONADO |  | SALTO GRANDE ARGENTINA |  | 58 | 58 |  | VIENE DE HOJA N°: | [10 empty] | -
|  |  |  | 12x1.5 | 12x1.5 | FORMACIÓN | [7 empty] | T2.TBF |  |  | FORMACIÓN | 19x2.5
-X7_30
|  |  |  | T2.TP.TR1.S2 | T2.TP.TR1.S1 | DESTINO | [10 empty] | DESTINO | =CD3
|  |  |  | T2.TP.TR1.S2/T2.TBF-12 | T2.TP.TR1.S1/T2.TBF-12 | CABLE N° | N° CONDUCTOR | DESTINO |  | BORNE N° | PUENTE | BORNE TIPO | SEPARADOR | FUNCIÓN | DESTINO |  | CABLE N° | 20-26-06
[8 empty] | APARATO / BORNERA | BORNE | [5 empty] | APARATO / BORNERA | BORNE
[5 empty] | 6 |  |  | -X52 | 3 | 9 | o |  |  | Termomagnética de EAT de Línea Salida 30 Ab. | -XX | 69 |  | 9
[8 empty] | -X01 | 44 | 8 | o |  |  | Termomagnética de EAT de Línea Salida 30 Ab. | -XX | 68 |  | 8
[10 empty] | 7 | o
[7 empty] | 4167 | -25XF230.1 | A1 | 6 | o |  |  | Termomagnética Ab. U Sinc. de Línea Salida 30 | -XX | 66 |  | 6
[10 empty] | 5 | o |  |  | Termomagnética Ab. U Sinc. de Línea Salida 30 | -XX | 65 |  | 5
[10 empty] | 4 | o
[10 empty] | 3 | o
|  |  |  | 6 |  |  |  | -X52 | 3 | 2 | o |  |  | Termomagnética de EAT de Línea Salida 30 Ab. | -XX | 62 |  | 2
[8 empty] | -X02 | 27 | 1 | o |  |  | Termomagnética de EAT de Línea Salida 30 Ab. | -XX | 61 |  | 1
[8 empty] | -X01 | 92 | 0 | o
TOPE
SGA-TBF-EOP-PA-10001 | Plano: | A3 | Formato:
|  | S/E | Escala:
|  | 73 | Hoja:
01 | Revisión: | 74 | Sigue:
|  |  |  | - | - |  | CONTINÚA EN HOJA N°: | [10 empty] | -

## 74
TABLERO T2.TBF - PLANILLA DE CONEXIONADO |  | SALTO GRANDE ARGENTINA |  | - |  | VIENE DE HOJA N°: | [10 empty] | -
|  |  |  | 4x2.5 | FORMACIÓN | [7 empty] | T2.TBF |  |  | FORMACIÓN | 19x2.5
-X7_35
|  |  |  | T2.TP.TR1.S1 | DESTINO | [10 empty] | DESTINO | 52.2-35
|  |  |  | T2.TP.TR1.S1/T2.TBF-11 | CABLE N° | N° CONDUCTOR | DESTINO |  | BORNE N° | PUENTE | BORNE TIPO | SEPARADOR | FUNCIÓN | DESTINO |  | CABLE N° | 20-24-03
[7 empty] | APARATO / BORNERA | BORNE | [5 empty] | APARATO / BORNERA | BORNE
|  |  |  | 3 |  |  | -X01 | 4c | 9 | o |  |  | Ap. Fase B Int. 52.2-35 S 1 | -S | 5 |  | 9
|  |  |  | 2 |  |  | -X01 | 4b | 8 | o |  |  | Ap. Fase B Int. 52.2-35 S 1 | -S | 5 |  | 8
|  |  |  | 1 |  |  | -X01 | 4a | 7 | o |  |  | Ap. Fase B Int. 52.2-35 S 1 | -S | 5 |  | 7
[9 empty] | 6 | o |  |  | Disp. Por Prot. Diferencial de Barr. y PFI En T2 Int. 2-35 - S 1 | -S | 4 |  | 6
[9 empty] | 5 | o |  |  | Disp. Por Prot. Diferencial de Barr. y PFI En T2 Int. 2-35 - S 1 | -S | 4 |  | 5
[7 empty] | -X10_35 | 5 | 4 | o |  |  | Disp. Por Prot. Diferencial de Barr. y PFI En T2 Int. 2-35 - S 1 | -S | 4 |  | 4
[6 empty] | 3161 | -86Z1/35 | 14 | 3 | o |  |  | Cierr Int. 52.2-35 S 1 | -S | 3 |  | 3
[7 empty] | -X01 | 25 | 2 | o |  |  |  | -XX | S2 |  | 2
[7 empty] | -X01 | 21 | 1 | o |  |  | Baja Presión | -XX | W4 |  | 1
[9 empty] | 0 | o
TOPE
SGA-TBF-EOP-PA-10001 | Plano: | A3 | Formato:
|  | S/E | Escala:
|  | 74 | Hoja:
01 | Revisión: | 75 | Sigue:
|  |  |  | - |  | CONTINÚA EN HOJA N°: | [10 empty] | 78

## 75
TABLERO T2.TBF - PLANILLA DE CONEXIONADO |  | SALTO GRANDE ARGENTINA |  | - |  | VIENE DE HOJA N°: | [10 empty] | 71
|  |  |  | 4x2.5 | FORMACIÓN | [7 empty] | T2.TBF |  |  | FORMACIÓN | 19x2.5
-X8_15
|  |  |  | B.TP.B1.S1 | DESTINO | [10 empty] | DESTINO | 52.2-15
|  |  |  | B.TP.B1.S1/T2.TBF-03 | CABLE N° | N° CONDUCTOR | DESTINO |  | BORNE N° | PUENTE | BORNE TIPO | SEPARADOR | FUNCIÓN | DESTINO |  | CABLE N° | 20-22-03
[7 empty] | APARATO / BORNERA | BORNE | [5 empty] | APARATO / BORNERA | BORNE
[9 empty] | 9 | o
[6 empty] | 3106 | -52XA1/15 | A1 | 8 | o |  |  | Int. 52.2-15 Ab. | -XX | W10 |  | 18
[6 empty] | 3107 | -52XC1/15 | A1 | 7 | o |  |  | Int. 52.2-15 Ce. | -XX | W9 |  | 17
[6 empty] | 3114 | -63X2/15 | A1 | 6 | o |  |  | Baja Presión | -XX | U1 |  | 16
[6 empty] | 3115 | -48X1/15 | A1 | 5 | o |  |  | Discrep de Polos | -XX | T9 |  | 15
[6 empty] | 3108 | -52XID/15 | A1 | 4 | o |  |  | INDISPONIBILIDAD | -XX | T5 |  | 14
|  |  |  | 3 |  |  | -X32-2 | 11 | 3 | o |  |  | Disp. Por Prot. Diferencial de Barr. y PFI En T2 Int. 2-15 - S 1 | -S | 9 |  | 13
|  |  |  | 2 |  |  | -X32-2 | 9 | 2 | o |  |  | Disp. Por Prot. Diferencial de Barr. y PFI En T2 Int. 2-15 - S 1 | -S | 8 |  | 12
|  |  |  | 1 |  |  | -X32-2 | 7 | 1 | o |  |  | Disp. Por Prot. Diferencial de Barr. y PFI En T2 Int. 2-15 - S 1 | -S | 7 |  | 11
[6 empty] | 3104 | -52YD1/15 | 11 | 0 | o |  |  | Ap. Int. 52.2-15 S 1 | -S | 6 |  | 10
TOPE
SGA-TBF-EOP-PA-10001 | Plano: | A3 | Formato:
|  | S/E | Escala:
|  | 75 | Hoja:
01 | Revisión: | 76 | Sigue:
|  |  |  | - |  | CONTINÚA EN HOJA N°: | [10 empty] | 79

## 76
TABLERO T2.TBF - PLANILLA DE CONEXIONADO |  | SALTO GRANDE ARGENTINA |  | - |  | VIENE DE HOJA N°: | [10 empty] | 72
|  |  |  | 4x2.5 | FORMACIÓN | [7 empty] | T2.TBF |  |  | FORMACIÓN | 19x2.5
-X8_25
|  |  |  | T2.TP.LL2.S2 | DESTINO | [10 empty] | DESTINO | 52.2-25
|  |  |  | T2.TP.LL2.S2/T2.TBF-09 | CABLE N° | N° CONDUCTOR | DESTINO |  | BORNE N° | PUENTE | BORNE TIPO | SEPARADOR | FUNCIÓN | DESTINO |  | CABLE N° | 20-23-03
[7 empty] | APARATO / BORNERA | BORNE | [5 empty] | APARATO / BORNERA | BORNE
[9 empty] | 9 | o
[6 empty] | 3132 | -52XA1/25 | A1 | 8 | o |  |  | Int. 52.2-25 Ab. | -XX | W10 |  | 18
[6 empty] | 3133 | -52XC1/25 | A1 | 7 | o |  |  | Int. 52.2-25 Ce. | -XX | W9 |  | 17
[6 empty] | 3140 | -63X2/25 | A1 | 6 | o |  |  | Baja Presión | -XX | U1 |  | 16
[6 empty] | 3141 | -48X1/25 | A1 | 5 | o |  |  | Discrep de Polos | -XX | T9 |  | 15
[6 empty] | 3134 | -52XID/25 | A1 | 4 | o |  |  | INDISPONIBILIDAD | -XX | T5 |  | 14
|  |  |  | 3 |  |  | -X33 | 13 | 3 | o |  |  | Disp. Por Protecciones, TDD Salida 20 y Por PFI En T2 Barr. 1 Int. 2-25 - S 2 | -T | 3 |  | 13
|  |  |  | 2 |  |  | -X33 | 11 | 2 | o |  |  | Disp. Por Protecciones, TDD Salida 20 y Por PFI En T2 Barr. 1 Int. 2-25 - S 2 | -T | 2 |  | 12
|  |  |  | 1 |  |  | -X33 | 9 | 1 | o |  |  | Disp. Por Protecciones, TDD Salida 20 y Por PFI En T2 Barr. 1 Int. 2-25 - S 2 | -T | 1 |  | 11
[6 empty] | 3131 | -52YD2/25 | 11 | 0 | o |  |  | Ap. Int. 52.2-25 S 2 | -S | 12 |  | 10
TOPE
SGA-TBF-EOP-PA-10001 | Plano: | A3 | Formato:
|  | S/E | Escala:
|  | 76 | Hoja:
01 | Revisión: | 77 | Sigue:
|  |  |  | - |  | CONTINÚA EN HOJA N°: | [10 empty] | -

## 77
TABLERO T2.TBF - PLANILLA DE CONEXIONADO |  | SALTO GRANDE ARGENTINA |  |  | VIENE DE HOJA N°: | [10 empty] | 31
|  |  |  | FORMACIÓN | [7 empty] | T2.TBF |  |  | FORMACIÓN | 12x2.5
-X8_30
|  |  |  | DESTINO | [10 empty] | DESTINO | 89.2-30
|  |  |  | CABLE N° | N° CONDUCTOR | DESTINO |  | BORNE N° | PUENTE | BORNE TIPO | SEPARADOR | FUNCIÓN | DESTINO |  | CABLE N° | 20-26-08
[6 empty] | APARATO / BORNERA | BORNE | [5 empty] | APARATO / BORNERA | BORNE
[5 empty] | 4159 | -89YC1/30 | 14 | 9 | o |  |  |  | -XX | 54 |  | 12
[5 empty] | 4158 | -89YA1/30 | 11 | 8 | o |  |  | Ap. de Secc 89.2-30 S 1 | -XX | 1 |  | 11
[5 empty] | 4160 | -89YC2/30 | 11 | 7 | o |  |  | Cierr de Secc 89.2-30 S 2 | -XX | 14 |  | 10
[5 empty] | 4143 | -74XTS/35 | A1 | 6 | o |  |  | RELÉS TÉRMICOS de LOS Secc. Salida 30 | -XX | 70 |  | 9
[5 empty] | 3102 | -X3_35 | 5 | 5 | o |  |  | RELÉS TÉRMICOS de LOS Secc. Salida 30 | -XX | 69 |  | 8
[8 empty] | 4 | o
[8 empty] | 3 | o
[8 empty] | 2 | o
[8 empty] | 1 | o
[8 empty] | 0 | o
TOPE
SGA-TBF-EOP-PA-10001 | Plano: | A3 | Formato:
|  | S/E | Escala:
|  | 77 | Hoja:
01 | Revisión: | 78 | Sigue:
[5 empty] | CONTINÚA EN HOJA N°: | [10 empty] | -

## 78
TABLERO T2.TBF - PLANILLA DE CONEXIONADO |  | SALTO GRANDE ARGENTINA |  | 59 | - |  | VIENE DE HOJA N°: | [10 empty] | 74
|  |  |  | 12x1.5 | 4x2.5 | FORMACIÓN | [7 empty] | T2.TBF |  |  | FORMACIÓN | 19x2.5
-X8_35
|  |  |  | T2.TC.TR1.S1 | T2.TP.B2.S1 | DESTINO | [10 empty] | DESTINO | 52.2-35
|  |  |  | T2.TC.TR1.S1/T2.TBF-01 | B.TP.B2.S1/T2.TBF-03 | CABLE N° | N° CONDUCTOR | DESTINO |  | BORNE N° | PUENTE | BORNE TIPO | SEPARADOR | FUNCIÓN | DESTINO |  | CABLE N° | 20-24-03
[8 empty] | APARATO / BORNERA | BORNE | [5 empty] | APARATO / BORNERA | BORNE
[10 empty] | 9 | o
[7 empty] | 3158 | -52XA1/35 | A1 | 8 | o |  |  | Int. 52.2-35 Ab. |  |  |  | 18
[7 empty] | 3159 | -52XC1/35 | A1 | 7 | o |  |  | Int. 52.2-35 Ce. |  |  |  | 17
[7 empty] | 3166 | -63X2/35 | A1 | 6 | o |  |  | Baja Presión |  |  |  | 16
[7 empty] | 3167 | -48X1/35 | A1 | 5 | o |  |  | Discrep de Polos |  |  |  | 15
[7 empty] | 3160 | -52XID/35 | A1 | 4 | o |  |  | INDISPONIBILIDAD |  |  |  | 14
|  |  |  | 3 |  |  |  | -X33 | 3 | 3A | o
[5 empty] | 3 |  |  | -X32-2 | 10 | 3 | o |  |  | Ap. Fase C Int. 52.2-35 S 1 |  |  |  | 13
|  |  |  | 2 |  |  |  | -X33 | 2 | 2A | o
[5 empty] | 2 |  |  | -X32-2 | 8 | 2 | o |  |  | Ap. Fase B Int. 52.2-35 S 1 |  |  |  | 12
|  |  |  | 1 |  |  |  | -X33 | 1 | 1A | o
[5 empty] | 1 |  |  | -X32-2 | 6 | 1 | o |  |  | Ap. Fase A Int. 52.2-35 S 1 |  |  |  | 11
[7 empty] | 3157 | -52YD2/35 | 11 | 0 | o |  |  | Ap. Int. 52.2-35 S 1 |  |  |  | 10
TOPE
SGA-TBF-EOP-PA-10001 | Plano: | A3 | Formato:
|  | S/E | Escala:
|  | 78 | Hoja:
01 | Revisión: | 79 | Sigue:
|  |  |  | - | - |  | CONTINÚA EN HOJA N°: | [10 empty] | -

## 79
TABLERO T2.TBF - PLANILLA DE CONEXIONADO |  | SALTO GRANDE ARGENTINA |  | 7 | - |  | VIENE DE HOJA N°: | [10 empty] | 75 | 7
|  |  |  | 4x2.5 | 4x2.5 | FORMACIÓN | [7 empty] | T2.TBF |  |  | FORMACIÓN | 19x2.5 | 19x2.5
-X9_15
|  |  |  | B.TP.B1.S2 | T2.TP.LL2.S2 | DESTINO | [10 empty] | DESTINO | 52.2-15 | 52.2-15
|  |  |  | B.TP.B1.S2/T2.TBF-03 | T2.TP.LL2.S2/T2.TBF-08 | CABLE N° | N° CONDUCTOR | DESTINO |  | BORNE N° | PUENTE | BORNE TIPO | SEPARADOR | FUNCIÓN | DESTINO |  | CABLE N° | 20-22-03 | 20-22-04
[8 empty] | APARATO / BORNERA | BORNE | [5 empty] | APARATO / BORNERA | BORNE
¦
|  |  |  | 2 |  |  |  | -X32-2 | 9 | 9 | o |  |  | Disp. Por Prot. Diferencial de Barr. 1 y PFI En T2 Int. 2-15 - S 2 |  |  |  |  | 9
|  |  |  | 1 |  |  |  | -X32-2 | 7 | 8 | o |  |  | Disp. Por Prot. Diferencial de Barr. 1 y PFI En T2 Int. 2-15 - S 2 |  |  |  |  | 8
[7 empty] | 3105 | -52YD2/15 | 11 | 7 | o |  |  | Ap. Int. 52.2-15 S 2 | -S | 12 |  | 7
[5 empty] | 3 |  |  | -X01 | 4c | 6 | o |  |  | Disp. Por Prot. Diferencial de Barr. 1 y PFI En T2 Int. 2-15 - S 2 | -S | 11 |  |  | 6
[5 empty] | 2 |  |  | -X01 | 4b | 5 | o |  |  | Disp. Por Prot. Diferencial de Barr. 1 y PFI En T2 Int. 2-15 - S 2 | -S | 11 |  |  | 5
[5 empty] | 1 |  |  | -X01 | 4a | 4 | o |  |  | Disp. Por Prot. Diferencial de Barr. 1 y PFI En T2 Int. 2-15 - S 2 | -S | 11 |  |  | 4
[10 empty] | 3 | o |  |  | Disp. Por Prot. Diferencial de Barr. 1 y PFI En T2 Int. 2-15 - S 2 | -S | 10 |  |  | 3
[10 empty] | 2 | o |  |  | Disp. Por Prot. Diferencial de Barr. 1 y PFI En T2 Int. 2-15 - S 2 | -S | 10 |  |  | 2
[8 empty] | -X02 | 2 | 1 | o |  |  | Disp. Por Prot. Diferencial de Barr. 1 y PFI En T2 Int. 2-15 - S 2 | -S | 10 |  |  | 1
[10 empty] | 0 | o
TOPE
SGA-TBF-EOP-PA-10001 | Plano: | A3 | Formato:
|  | S/E | Escala:
|  | 79 | Hoja:
01 | Revisión: | 80 | Sigue:
|  |  |  | - | - |  | CONTINÚA EN HOJA N°: | [10 empty] | - | -

## 80
TABLERO T2.TBF - PLANILLA DE CONEXIONADO |  | SALTO GRANDE ARGENTINA |  | - | 8 |  | VIENE DE HOJA N°: | [10 empty] | 8
|  |  |  | 4x2.5 | 4x2.5 | FORMACIÓN | [7 empty] | T2.TBF |  |  | FORMACIÓN | 12x2.5
-X9_25
|  |  |  | T2.TP.TR1.S1 | T2.TP.LL2.S1 | DESTINO | [10 empty] | DESTINO | =52.2-25
|  |  |  | T2.TP.TR1.S1/T2.TBF-09 | T2.TP.LL2.S1/T2.TBF-09 | CABLE N° | N° CONDUCTOR | DESTINO |  | BORNE N° | PUENTE | BORNE TIPO | SEPARADOR | FUNCIÓN | DESTINO |  | CABLE N° | 20-23-04
[8 empty] | APARATO / BORNERA | BORNE | [5 empty] | APARATO / BORNERA | BORNE
[5 empty] | 2 |  |  | -X33 | 11 | 9 | o |  |  | Disp. Por Protecciones, TDD Salida 20 y Por PFI En T2 Barr. 1 Int. 2-25 - S 1 | -S | 8 |  | 9
[5 empty] | 1 |  |  | -X33 | 9 | 8 | o |  |  | Disp. Por Protecciones, TDD Salida 20 y Por PFI En T2 Barr. 1 Int. 2-25 - S 1 | -S | 7 |  | 8
[7 empty] | 3130 | -52YD1/25 | 11 | 7 | o |  |  | Ap. Int. 52.2-25 S 1 | -S | 6 |  | 7
|  |  |  | 3 |  |  |  | -X02 | 4c | 6 | o |  |  | Disp. Por Protecciones, TDD Salida 20 y Por PFI En T2 Barr. 1 Int. 2-25 - S 1 | -S | 5 |  | 6
|  |  |  | 2 |  |  |  | -X02 | 4b | 5 | o |  |  | Disp. Por Protecciones, TDD Salida 20 y Por PFI En T2 Barr. 1 Int. 2-25 - S 1 | -S | 5 |  | 5
|  |  |  | 1 |  |  |  | -X02 | 4a | 4 | o |  |  | Disp. Por Protecciones, TDD Salida 20 y Por PFI En T2 Barr. 1 Int. 2-25 - S 1 | -S | 5 |  | 4
[10 empty] | 3 | o |  |  | Disp. Por Protecciones, TDD Salida 20 y Por PFI En T2 Barr. 1 Int. 2-25 - S 1 | -S | 4 |  | 3
[10 empty] | 2 | o |  |  | Disp. Por Protecciones, TDD Salida 20 y Por PFI En T2 Barr. 1 Int. 2-25 - S 1 | -S | 4 |  | 2
[8 empty] | -X01 | 15 | 1 | o |  |  | Disp. Por Protecciones, TDD Salida 20 y Por PFI En T2 Barr. 1 Int. 2-25 - S 1 | -S | 4 |  | 1
[10 empty] | 0 | o
TOPE
SGA-TBF-EOP-PA-10001 | Plano: | A3 | Formato:
|  | S/E | Escala:
|  | 80 | Hoja:
01 | Revisión: | 81 | Sigue:
|  |  |  | - | - |  | CONTINÚA EN HOJA N°: | [10 empty] | -

## 81
TABLERO T2.TBF - PLANILLA DE CONEXIONADO |  | SALTO GRANDE ARGENTINA |  | - | 9 |  | VIENE DE HOJA N°: | [10 empty] | 9
|  |  |  | 4x2.5 | 4x2.5 | FORMACIÓN | [7 empty] | T2.TBF |  |  | FORMACIÓN | 12x2.5
-X9_35
|  |  |  | T2.TP.TR1.S2 | T2.TP.B2.S2 | DESTINO | [10 empty] | DESTINO | 52.2-35
|  |  |  | T2.TP.TR1.S2/T2.TBF-11 | B.TP.B2.S2/T2.TBF-03 | CABLE N° | N° CONDUCTOR | DESTINO |  | BORNE N° | PUENTE | BORNE TIPO | SEPARADOR | FUNCIÓN | DESTINO |  | CABLE N° | 20-24-04
[8 empty] | APARATO / BORNERA | BORNE | [5 empty] | APARATO / BORNERA | BORNE
[5 empty] | 2 |  |  | -X32-2 | 8 | 9 | o |  |  | Disp. Por Prot. Diferencial de Barr. y PFI En T2 Int. 2-35 - S 2 | -T | 2 |  | 9
[5 empty] | 1 |  |  | -X32-2 | 6 | 8 | o |  |  | Disp. Por Prot. Diferencial de Barr. y PFI En T2 Int. 2-35 - S 2 | -T | 1 |  | 8
[7 empty] | 3156 | -52YD1/35 | 11 | 7 | o |  |  | Ap. Int. 52.2-35 S 2 | -S | 12 |  | 7
|  |  |  | 3 |  |  |  | -X01 | 4c | 6 | o |  |  | Disp. Por Prot. Diferencial de Barr. y PFI En T2 Int. 2-35 - S 2 | -S | 11 |  | 6
|  |  |  | 2 |  |  |  | -X01 | 4b | 5 | o |  |  | Disp. Por Prot. Diferencial de Barr. y PFI En T2 Int. 2-35 - S 2 | -S | 11 |  | 5
|  |  |  | 1 |  |  |  | -X01 | 4a | 4 | o |  |  | Disp. Por Prot. Diferencial de Barr. y PFI En T2 Int. 2-35 - S 2 | -S | 11 |  | 4
[10 empty] | 3 | o |  |  | Disp. Por Prot. Diferencial de Barr. y PFI En T2 Int. 2-35 - S 2 | -T | 4 |  | 3
[10 empty] | 2 | o |  |  | Disp. Por Prot. Diferencial de Barr. y PFI En T2 Int. 2-35 - S 2 | -T | 4 |  | 2
[8 empty] | -X02 | 19 | 1 | o |  |  | Disp. Por Prot. Diferencial de Barr. y PFI En T2 Int. 2-35 - S 2 | -T | 4 |  | 1
[10 empty] | 0 | o
TOPE
SGA-TBF-EOP-PA-10001 | Plano: | A3 | Formato:
|  | S/E | Escala:
|  | 81 | Hoja:
01 | Revisión: | 82 | Sigue:
|  |  |  | - | - |  | CONTINÚA EN HOJA N°: | [10 empty] | -

## 82
TABLERO T2.TBF - PLANILLA DE CONEXIONADO |  | SALTO GRANDE ARGENTINA |  |  | VIENE DE HOJA N°: | [10 empty] | - | - | - | -
|  |  |  | FORMACIÓN | [7 empty] | T2.TBF |  |  | FORMACIÓN | 3Px05 | 3Px05 | 3Px05 | 3Px05
-XTR
|  |  |  | DESTINO | [10 empty] | DESTINO | T2.TC.TR1.S1 | T2.TC.TR1.S2 | T2.TC.TR1.S1 | T2.TC.TR1.S2
|  |  |  | CABLE N° | N° CONDUCTOR | DESTINO |  | BORNE N° | PUENTE | BORNE TIPO | SEPARADOR | FUNCIÓN | DESTINO |  | CABLE N° | T2.TC.TR1.S1/T2.TBF-06 | T2.TC.TR1.S2/T2.TBF-06 | T2.TC.TR1.S1/T2.TBF-07 | T2.TC.TR1.S2/T2.TBF-07
[6 empty] | APARATO / BORNERA | BORNE | [5 empty] | APARATO / BORNERA | BORNE
[8 empty] | 24 | o |  |  | Trafo T1 Temp. de Devanado 13,2kV | -X53 | 12 |  |  |  |  | V
[8 empty] | 23 | o |  |  | Trafo T1 Temp. de Devanado 13,2kV | -X53 | 11 |  |  |  |  | N
[8 empty] | 22 | o |  |  | Trafo T1 Temp. de Devanado 13,2kV | -X53 | 12 |  |  |  | N
[8 empty] | 21 | o |  |  | Trafo T1 Temp. de Devanado 13,2kV | -X53 | 11 |  |  |  | V
[8 empty] | 20 | o |  |  | Trafo T1 Temp. de Devanado 132kV | -X53 | 10 |  |  |  |  | B
[8 empty] | 19 | o |  |  | Trafo T1 Temp. de Devanado 132kV | -X53 | 9 |  |  |  |  | N
[8 empty] | 18 | o |  |  | Trafo T1 Temp. de Devanado 132kV | -X53 | 10 |  |  |  | N
[8 empty] | 17 | o |  |  | Trafo T1 Temp. de Devanado 132kV | -X53 | 9 |  |  |  | B
[8 empty] | 16 | o |  |  | Trafo T1 Temp. de Devanado 500kV | -X53 | 8 |  |  |  |  | R
[8 empty] | 15 | o |  |  | Trafo T1 Temp. de Devanado 500kV | -X53 | 7 |  |  |  |  | N
[8 empty] | 14 | o |  |  | Trafo T1 Temp. de Devanado 500kV | -X53 | 8 |  |  |  | N
[8 empty] | 13 | o |  |  | Trafo T1 Temp. de Devanado 500kV | -X53 | 7 |  |  |  | R
[8 empty] | 12 | o |  |  | Trafo T1 Res. Cableada | -X53 | 6 |  |  | V
[8 empty] | 11 | o |  |  | Trafo T1 Res. Cableada | -X53 | 5 |  |  | N
[8 empty] | 10 | o |  |  | Trafo T1 Res. Cableada | -X53 | 6 |  | N
[8 empty] | 9 | o |  |  | Trafo T1 Res. Cableada | -X53 | 5 |  | V
[8 empty] | 8 | o |  |  | Trafo T1 Indicación de Pos. TAP | -X53 | 4 |  |  | B
[8 empty] | 7 | o |  |  | Trafo T1 Indicación de Pos. TAP | -X53 | 3 |  |  | N
[8 empty] | 6 | o |  |  | Trafo T1 Indicación de Pos. TAP | -X53 | 4 |  | N
[8 empty] | 5 | o |  |  | Trafo T1 Indicación de Pos. TAP | -X53 | 3 |  | B
[8 empty] | 4 | o |  |  | Trafo T1 Temp. de Aceite | -X53 | 2 |  |  | R
[8 empty] | 3 | o |  |  | Trafo T1 Temp. de Aceite | -X53 | 1 |  |  | N
[8 empty] | 2 | o |  |  | Trafo T1 Temp. de Aceite | -X53 | 2 |  | N
[8 empty] | 1 | o |  |  | Trafo T1 Temp. de Aceite | -X53 | 1 |  | R
TOPE
SGA-TBF-EOP-PA-10001 | Plano: | A3 | Formato:
|  | S/E | Escala:
|  | 82 | Hoja:
01 | Revisión: | 83 | Sigue:
[5 empty] | CONTINÚA EN HOJA N°: | [10 empty] | - | - | - | -